## Hoja 1
Obra: | MEJORAS DE ACCESIBILIDAD EN LA QUINTA VERDE
Presupuesto | [10 empty] | % C.I. | 5
Código | Tipo | Ud | Resumen | [6 empty] | Cantidad | Precio (€) | Importe (€)
ARQUIMEDESQV2024 | Capítulo |  | MEJORAS DE ACCESIBILIDAD EN LA QUINTA VERDE | [7 empty] | 0 | 0
D01 | Capítulo |  | DEMOLICIONES | [7 empty] | 0 | 0
DEM_MAMP | Partida | m³ | Demolición de elementos de mamposteria y hormigón en masa, muros, escaleras, piezas de mobiliario de mampostería, con recuperación de la piedra para posterior reutilizacion,, ejecutado con medios mecánicos y martillo rompedor, incluso acopio de escombros a pié de carga y p.p. de medios auxiliares y de seguridad. Medido volumen inicial. | [6 empty] | 0 | 0 | 0
[5 empty] | Uds. | Largo | Ancho | Alto | Parcial | Subtotal
|  |  |  | Aseos | 1 | 27.93 | 0.6 |  | 0
|  |  |  | Acceso galeria | 1 | 22.01 | 0.6 |  | 0
|  |  |  | bancal +70,40 | 1 | 14.18 | 0.6 |  | 0
|  |  |  | bancal +72,51 | 1 | 9.87 | 0.6 |  | 0
|  |  |  | bancal +73,96 | 1 | 10.51 | 0.6 |  | 0
|  |  |  | bancal +76,29 | 1 | 15.48 | 0.6 |  | 0 | 0
F01A0037 | Partida | m³ | Demolición de muro muro mamposteria y de hormigón en masa, con recuperación de piedra para posterior reutilizacion, de cualquier espesor, con compresor,incluso acopio de escombros a pié de carga y p.p. de medios auxiliares y de seguridad. Medido volumen inicial. | [6 empty] | 0 | 0 | 0
[5 empty] | Uds. | Largo | Ancho | Alto | Parcial | Subtotal
|  |  |  | bancal +79,55 | 1 | 3.22 | 0.6 |  | 0
|  |  |  | bancal +80.46 | 1 | 6.01 | 0.6 |  | 0
|  |  |  | escalera superior | 1 | 4.11 | 0.6 |  | 0
|  |  |  | vallado a calle | 15 | 0.25 |  | 0.75 | 0
[5 empty] | 1 | 31.01 | 0.6 |  | 0 | 0
D01A0010 | Partida | m³ | Demolición con compresor de cimentación de muro de mampostería de cualquier espesor, incluso acopio de escombros a pié de carga y p.p. de medios auxiliares y de seguridad. Medido volumen inicial. | [6 empty] | 0 | 0 | 0
[5 empty] | Uds. | Largo | Ancho | Alto | Parcial | Subtotal
|  |  |  | fuente | 1 | 30.52 | 0.5 | 0.7 | 0 | 0
D01F0020 | Partida | m² | Desmontaje de barandilla o reja metálica, por medios manuales, con o sin recuperación, incluso limpieza y acopio de escombros a pie de carga, p.p. de medios auxiliares y de seguridad. | [6 empty] | 0 | 0 | 0
[5 empty] | Uds. | Largo | Ancho | Alto | Parcial | Subtotal
|  |  |  | hacia calle | 14 | 2.65 |  | 0.65 | 0 | 0
DF01F902 | Partida | ud | Arranque carpintería de cualquier tipo en tabiques, con o sin recuperación, incluso cerco, hojas y tapajuntas, con superficie de hueco > 5,0 m², por medios manuales, incluso limpieza, apilado y acopio de material a pie de carga, p.p. de medios auxiliares y de seguridad. | [6 empty] | 0 | 0 | 0
[5 empty] | Uds. | Largo | Ancho | Alto | Parcial | Subtotal
[5 empty] | 2 |  |  |  | 0 | 0
DF01E909 | Partida | m² | Demolición de solado de piedra natural o artificial, por medios manuales, con recuperación para posterior reutilización de piezas, incluso retirada de atezado, limpieza y acopio de escombros a pie de obra. | [6 empty] | 0 | 0 | 0
[5 empty] | Uds. | Largo | Ancho | Alto | Parcial | Subtotal
|  |  |  | cota + 76.29 adoquin | 1 | 16.96 |  |  | 0
|  |  |  | cota + 82,04 | 1 | 60.15 |  |  | 0 | 0
DF01E903 | Partida | m² | Demolición de solera de hormigón de hasta 15 cms. de espesor por medios mecánicos, incluso limpieza, p.p. de medios auxiliares y de seguridad y acopio de escombros a pié de carga. | [6 empty] | 0 | 0 | 0
[5 empty] | Uds. | Largo | Ancho | Alto | Parcial | Subtotal
|  |  |  | cota + 82,04 | 1 | 60.15 |  |  | 0
|  |  |  | encimera vallado a calle | 1 | 50.39 | 0.5 |  | 0 | 0
DF01E0020 | Partida | m | Levantado peldaño de piedra natural, con recuperacion, incluido el peldañeado, con martillo eléctrico manual, incluso limpieza y acopio de escombros a pie de obra. | [6 empty] | 0 | 0 | 0
[5 empty] | Uds. | Largo | Ancho | Alto | Parcial | Subtotal
|  |  |  | escalera superior | 6 | 1.5 |  |  | 0 | 0
|  |  | D01 | [7 empty] | 0 | 0
D02 | Capítulo |  | MOVIMIENTOS DE TIERRA | [7 empty] | 0 | 0
DF02A0010 | Partida | m² | Desbroce y limpieza de terrenos con medios manuales y mecánicos (minipala), con carga sobre camión, sin transporte, incluyendo la elminación de vegetación, tocones y raices de arboleda y excavación de capa superficial de tierra hasta 15 cm de profundidad bajo la superficie definida en proyecto | [6 empty] | 0 | 0 | 0
[5 empty] | Uds. | Largo | Ancho | Alto | Parcial | Subtotal
|  |  |  | bancales | 1 | 8.76 |  |  | 0
[5 empty] | 1 | 6.9 |  |  | 0
[5 empty] | 1 | 23.6 |  |  | 0
[5 empty] | 1 | 19.41 |  |  | 0
[5 empty] | 1 | 14 |  |  | 0
[5 empty] | 1 | 14.98 |  |  | 0
[5 empty] | 1 | 30.35 |  |  | 0
[5 empty] | 1 | 20.07 |  |  | 0
|  |  |  | plataforma inferior | 1 | 101.85 |  |  | 0
[5 empty] | 1 | 65.26 |  |  | 0
[5 empty] | 1 | 92.07 |  |  | 0
|  |  |  | bancal aseos | 1 | 17.6 |  |  | 0
|  |  |  | jardin cafeteria | 1 | 240.744 |  |  | 0 | 0
DF02C0077 | Partida | m³ | Excavación en todo tipo de terreno, con medios mecánicos (minipala CAT mod 302.7D-CR con martillo), refino y compactación del fondo de la excavación, incluso selección de material excavado y traslado del material a pié de carga | [6 empty] | 0 | 0 | 0
[5 empty] | Uds. | Largo | Ancho | Alto | Parcial | Subtotal
|  |  |  | Bancales Galería | 1 | 8.76 |  | 15.75 | 0
[5 empty] | 1 | 6.9 |  | 14.13 | 0
[5 empty] | 1 | 23.6 |  | 13.18 | 0
[5 empty] | 1 | 19.41 |  | 10.83 | 0
[5 empty] | 1 | 14 |  | 9.91 | 0
[5 empty] | 1 | 8.46 |  | 7.66 | 0
[5 empty] | 1 | 30.35 |  | 6.14 | 0
[5 empty] | 1 | 20.07 |  | 4.11 | 0
|  |  |  | foso ascensor | 1 | 7.2 |  | 0.4 | 0 | 0
DF02B0023 | Partida | m³ | Excavación mecánica a cielo abierto en terreno compacto, con carga sobre camión, sin transporte, incluso apilado de la tierra vegetal y acabado de la explanación, estableciendo la plataforma definida en plantas y secciones de proyecto. Se medirá sin esponjamientos. Todo ello a partir de indicaciones de DF. | [6 empty] | 0 | 0 | 0
[5 empty] | Uds. | Largo | Ancho | Alto | Parcial | Subtotal
|  |  |  | Plafaforma inferior | 1 | 101.85 |  | 0.85 | 0
[5 empty] | 1 | 65.26 |  | 0.8 | 0
[5 empty] | 1 | 20.52 |  | 0.15 | 0
[5 empty] | 1 | 25.41 |  | 0.1 | 0
[5 empty] | 1 | 9.2 |  | 0.35 | 0
|  |  |  | aseos | 1 | 15.29 |  | 4.38 | 0
|  |  |  | cafeteria | 1 | 92.07 |  | 1.25 | 0
|  |  |  | jardin | 1 | 240.77 |  | 0.15 | 0
|  |  |  | a ded bataches | 1 |  | 22.316 |  | 0
|  |  |  | acceso calle a +82.04 | 1 | 43.53 |  | 0.3 | 0
|  |  |  | Sala de maquinas | 1 | 4 | 4 | 3 | 0 | 0
DF02B002 | Partida | m³ | Excavación por bataches (< 3 metros de ancho) en paralelo al avance del desmonte, hasta alcanzar la cota de profundidad del Proyecto. Incluso corte por bataches, realizados en distintas fases según orden preestablecido por DF, transporte de la maquinaria, replanteo, corte y perfilado de talud, nivelado y compactado de explanación, extracción de tierras, carga de los materiales excavados a camión preparado para su transporte y gestión. Se medirá sin esponjamientos. Todo ello a partir de indicaciones de DF. | [6 empty] | 0 | 0 | 0
[5 empty] | Uds. | Largo | Ancho | Alto | Parcial | Subtotal
|  |  |  | Estanque | 1 | 21.04 | 1 | 0.85 | 0
|  |  |  | lateral aseo | 1 | 5.54 | 1 | 0.8 | 0
|  |  |  | Aseos | 1 | 17.6 |  | 4.03 | 0 | 0
DF02D0100 | Partida | m² | Compactado superficial de tierras con apisonadora mecánica manual (rodillo vibrante de 0,60 tm) para posterior ejecución de la solera. | [6 empty] | 0 | 0 | 0
[5 empty] | Uds. | Largo | Ancho | Alto | Parcial | Subtotal
|  |  |  | GAleria | 1 | 107.4 |  |  | 0
|  |  |  | pasarela/estanque | 1 | 101.85 |  |  | 0
|  |  |  | paseos | 1 | 65.26 |  |  | 0
[5 empty] | 1 | 20.52 |  |  | 0
[5 empty] | 1 | 25.41 |  |  | 0
[5 empty] | 1 | 9.2 |  |  | 0
|  |  |  | aseos | 1 | 15.29 |  |  | 0
|  |  |  | cafeteria | 1 | 92.07 |  |  | 0 | 0
F02D0030 | Partida | m³ | Relleno de zahorra artificial cumpliendo caracteristicas del PG3, con medios mecánicos, compactado por capas de 30 cm, al 95% del Proctor modificado, incluso regado y refino de taludes. | [6 empty] | 0 | 0 | 0
[5 empty] | Uds. | Largo | Ancho | Alto | Parcial | Subtotal
|  |  |  | GAleria | 1 | 107.4 |  | 0.15 | 0
|  |  |  | cafeteria | 1 | 92.07 |  | 0.5 | 0 | 0
DF02D003 | Partida | m³ | Relleno, extendido a mano, nivelado y compactado con apisonadora mecánica manual, para encachado y rellenos varios, libre de arens y tierras, con grava de machaqueo 16-32 mm en capas de 20 cms. de espesor medio, incluso regado. | [6 empty] | 0 | 0 | 0
[5 empty] | Uds. | Largo | Ancho | Alto | Parcial | Subtotal
|  |  |  | pasarela/estanque | 1 | 101.85 |  | 0.15 | 0
|  |  |  | porche-plataforma de acceso | 1 | 65.26 |  | 0.15 | 0
[5 empty] | 1 | 20.52 |  | 0.15 | 0
[5 empty] | 1 | 25.41 |  | 0.15 | 0
[5 empty] | 1 | 9.2 |  | 0.15 | 0
|  |  |  | aseos | 1 | 15.29 |  | 0.15 | 0
|  |  |  | cafeteria | 1 | 81.36 |  | 0.15 | 0
|  |  |  | plataforma entre escaleras a +76.29 | 1 | 6.6 |  | 0.15 | 0
[5 empty] | 1 | 1.25 |  | 0.15 | 0
|  |  |  | escalera de +76.30 a +77.35 | 1 | 2.33 |  | 0.15 | 0
|  |  |  | acceso calle a +82.04 | 1 | 43.53 |  | 0.15 | 0 | 0
DF02D006P | Partida | m³ | Trabajos de relleno y compactación para adaptación de obra en paso de maquinarias, formando rampas y accesos a los tajos, incluyendo rellenos con medios mecánicos y compactados por capas de 30 cm con productos de préstamo, y posterior desmontaje de rampas con transporte al lugar de orígen (no se considera como Residuo), incluso riego. | [6 empty] | 0 | 0 | 0
[5 empty] | Uds. | Largo | Ancho | Alto | Parcial | Subtotal
|  |  |  | rampas provisionales | 1 | 4.52 | 3.8 |  | 0
[5 empty] | 1 | 8.02 | 3.8 |  | 0
[5 empty] | 1 | 18.83 | 3.8 |  | 0
[5 empty] | 1 | 39.113 |  | 2.15 | 0 | 0
D02C0010 | Partida | m³ | Excavación en zanjas, pozos o cimientos, en todo tipo de terreno, con medios mecánicos, refino y compactación del fondo de la excavación, incluso carga y transporte de material sobrante a vertedero autorizado. | [6 empty] | 0 | 0 | 0
[5 empty] | Uds. | Largo | Ancho | Alto | Parcial | Subtotal
|  |  |  | Zona porche | 1 | 81.13 |  | 0.5 | 0 | 0
F02D0028m | Partida | m³ | Relleno con medios mecánicos, con productos de préstamo mejorados con zahorra artificial en proporcion del 30%, compactado por capas de 30 cm, al 95% del Proctor modificado, incluso regado y refino de taludes. | [6 empty] | 0 | 0 | 0
[5 empty] | Uds. | Largo | Ancho | Alto | Parcial | Subtotal
|  |  |  | ENTRE CIMIENTOS |  |  |  |  | 0
|  |  |  | cafeteria | 1 | 92.07 |  | 0.95 | 0
|  |  |  | aseos | 1 | 15.29 |  | 0.5 | 0
|  |  |  | Sala de maquinas | 1 | 4 | 4 | 3 | 0
[5 empty] | -1 | 2.5 | 2.5 | 2.5 | 0 | 0
|  |  | D02 | [7 empty] | 0 | 0
REF | Capítulo |  | REFUERZO ESTRUCTURAL | [7 empty] | 0 | 0
IMPLANT | Partida | ud | Preparación e implantación, transporte, montaje y desmontaje de equipos de perforación e inyección de micropilotes, hasta pie de tajo | [6 empty] | 0 | 0 | 0
[5 empty] | Uds. | Largo | Ancho | Alto | Parcial | Subtotal
[5 empty] | 1 |  |  |  | 0 | 0
MICROS200 | Partida | ml | Micropilote de 200 mm de diámetro con armado tubular calidad N-80 (550 N/mm² límite elástico) de dimensiones D114,3x9 mm, incluso sistema de inyeccion IGU con inyección de lechada de mortero de inyección M30i de baja retracción en cuantía en seco de cemento de hasta 50 kg/ml de micropilote de cemento portland II/A-P 42,5 R/MR ensacado, incluso p.p. de entubación de la perforación en caso necesario, perforando en terreno competente hasta profundidad definida en cálculo estructural, con p.p. de acelerador de fraguado si fuese necesario tipo Oleoplast de Sika, incluso desplazamiento de maquinaria y transporte de materiales en interior de obra, recogida de lodos y limpieza de restos de obra (lodos, cemento, etc...) y limpieza de restos de obra en taludes. | [6 empty] | 0 | 0 | 0
[5 empty] | Uds. | Largo | Ancho | Alto | Parcial | Subtotal
|  |  |  | Pantalla Tipo 1 | 27 |  |  | 17.09 | 0
|  |  |  | Pantalla Tipo 2 | 16 |  |  | 14.75 | 0 | 0
MICROS160 | Partida | ml | Micropilote de 160 mm de diámetro con armado tubular calidad N-80 (550 N/mm² límite elástico) de dimensiones D101,6x7 mm, incluso sistema de inyeccion IGU con inyección de lechada de mortero de inyección M30i de baja retracción en cuantía en seco de cemento de hasta 40 kg/ml de micropilote de cemento portland II/A-P 42,5 R/MR ensacado, incluso p.p. de entubación de la perforación en caso necesario, perforando en terreno competente hasta profundidad definida en cálculo estructural, con p.p. de acelerador de fraguado si fuese necesario tipo Oleoplast de Sika, incluso desplazamiento de maquinaria y transporte de materiales en interior de obra, recogida de lodos y limpieza de restos de obra (lodos, cemento, etc...) y limpieza de restos de obra en taludes. | [6 empty] | 0 | 0 | 0
[5 empty] | Uds. | Largo | Ancho | Alto | Parcial | Subtotal
|  |  |  | Pantalla Tipo 3 | 47 |  |  | 11.27 | 0
|  |  |  | Pantalla Tipo 4 | 13 |  |  | 8.05 | 0 | 0
INY_CTO | Partida | Tm | Cemento inyectado en exceso para micropilotes y anclajes, con Cemento portland II/A-P 42,5 R/MR ensacado, incluso p.p. de equipo de inyección, p.p de agua y pequeño material. Medido el peso de cemento en seco | [6 empty] | 0 | 0 | 0
[5 empty] | Uds. | Largo | Ancho | Alto | Parcial | Subtotal
|  |  |  | excesos Micros | 697 | 0.05 |  | 0.1 | 0
[5 empty] | 634 | 0.04 |  | 0.1 | 0 | 0
ANC_4D0.6 | Partida | ml | Anclaje de muro pantalla al terreno, mediante perforación del muro pantalla y del terreno, con entubación de 130 mm de diámetro exterior, con una inclinación de 30° respecto al plano horizontal, hasta 15 m de longitud, formado por 4 cables de 0,6" (carga 350 kN) compuestos de cordones trenzados de acero, engrasados y envainados en tubo de PE; inyección a presión mediante el sistema de inyección única global (IGU), de lechada de cemento CEM I 42,5N, con una relación agua/cemento de 0,4 (hasta 30 kg/ml), dosificada en peso; incluso p.p. de acelerante de fraguado en caso necesario, fijación de los cables a las cabezas de los anclajes, tesado de los mismos, sellado de la perforación, puesta en servicio y posterior destesado (una vez ejecutado muro)., para protección y formación del bulbo; fijación de los cables a la cabeza de anclaje formada por placa de apoyo y cuña de acero; tesado de los cables con gato de tesado multifilar y central hidráulica, una vez fraguada la lechada de cemento; sellado de la perforación y puesta en servicio, y carga manual de escombros sobre camión o contenedor. | [6 empty] | 0 | 0 | 0
[5 empty] | Uds. | Largo | Ancho | Alto | Parcial | Subtotal
|  |  |  | Pantalla MP.1 Fila 2 | 4 | 12 |  |  | 0
|  |  |  | Pantalla MP.1 Fila 3 | 4 | 9 |  |  | 0 | 0
ANC_3D0.6 | Partida | ml | Anclaje de muro pantalla al terreno, mediante perforación del muro pantalla y del terreno, con entubación de 130 mm de diámetro exterior, con una inclinación de 30° respecto al plano horizontal, hasta 15 m de longitud, formado por 3 cables de 0,6" (carga 350 kN) compuestos de cordones trenzados de acero, engrasados y envainados en tubo de PE; inyección a presión mediante el sistema de inyección única global (IGU), de lechada de cemento CEM I 42,5N, con una relación agua/cemento de 0,4 (hasta 30 kg/ml), dosificada en peso; incluso p.p. de acelerante de fraguado en caso necesario, fijación de los cables a las cabezas de los anclajes, tesado de los mismos, sellado de la perforación, puesta en servicio y posterior destesado (una vez ejecutado muro)., para protección y formación del bulbo; fijación de los cables a la cabeza de anclaje formada por placa de apoyo y cuña de acero; tesado de los cables con gato de tesado multifilar y central hidráulica, una vez fraguada la lechada de cemento; sellado de la perforación y puesta en servicio, y carga manual de escombros sobre camión o contenedor. | [6 empty] | 0 | 0 | 0
[5 empty] | Uds. | Largo | Ancho | Alto | Parcial | Subtotal
|  |  |  | Pantalla MP.1 Fila 1 | 4 | 15 |  |  | 0
|  |  |  | Pantalla MP.2 Fila 2 | 4 | 9 |  |  | 0 | 0
ANC_2D0.6 | Partida | ml | Anclaje de muro pantalla al terreno, mediante perforación del muro pantalla y del terreno, con entubación de 130 mm de diámetro exterior, con una inclinación de 30° respecto al plano horizontal, hasta 15 m de longitud, formado por 2 cables de 0,6" (carga 250 kN) compuestos de cordones trenzados de acero, engrasados y envainados en tubo de PE; inyección a presión mediante el sistema de inyección única global (IGU), de lechada de cemento CEM I 42,5N, con una relación agua/cemento de 0,4 (hasta 30 kg/ml), dosificada en peso; incluso p.p. de acelerante de fraguado en caso necesario, fijación de los cables a las cabezas de los anclajes, tesado de los mismos, sellado de la perforación, puesta en servicio y posterior destesado (una vez ejecutado muro)., para protección y formación del bulbo; fijación de los cables a la cabeza de anclaje formada por placa de apoyo y cuña de acero; tesado de los cables con gato de tesado multifilar y central hidráulica, una vez fraguada la lechada de cemento; sellado de la perforación y puesta en servicio, y carga manual de escombros sobre camión o contenedor. | [6 empty] | 0 | 0 | 0
[5 empty] | Uds. | Largo | Ancho | Alto | Parcial | Subtotal
|  |  |  | Pantalla MP.2 Fila 1 | 4 | 12 |  |  | 0 | 0
CAB_ANCL | Partida | ud | Cabeza de anclaje, para un máximo de siete cables de 0,6" (15,2 mm) de diámetro nominal, formada por placa de apoyo y cuñas de acero, protección externa con caperuza de plástico, juntas de neopreno y tornillería, según detalle de proyecto | [6 empty] | 0 | 0 | 0
[5 empty] | Uds. | Largo | Ancho | Alto | Parcial | Subtotal
|  |  |  | Pantalla MP.1 Fila 2 | 4 |  |  |  | 0
|  |  |  | Pantalla MP.1 Fila 3 | 4 |  |  |  | 0
|  |  |  | Pantalla MP.1 Fila 1 | 4 |  |  |  | 0
|  |  |  | Pantalla MP.2 Fila 2 | 4 |  |  |  | 0
|  |  |  | Pantalla MP.2 Fila 1 | 4 |  |  |  | 0 | 0
F03EA0033 | Partida | m³ | Pantalla Mixta de Hormigón armado en contención, HA-30/F/20/IIb, armado con 115 kg/m³ de acero B 500 S con sello AENOR, incluso elaboración, encofrado a una cara (cuantía = 4 m²/m³), desencofrado, colocación de las armaduras, con p.p. de repicado de recubrimiento de micros para soldar conectores D16 mm a armaduras, p.p. de formacion. Hormigón impermeable realizado con aprox 350 kg de cemento, de consistencia fluida, (cono 11 a 15 medido según el ensayo de cono de Abrams), relación A/C entre 0,45 y 0,48, curva granulométrica continua, con reducida o nula fisuración por retracción plástica; parámetros conseguibles mediante aditivo superplastificante Sika ViscoCrete-5970 (1,3% s/peso cto.), y aditivo reductor de agua - plastificante Sikament 230 (0,75% s/peso cto.), teniendo en cuenta que los aditivos específicos y sus proporciones se elegirán en función de los áridos y cemento que tenga cada planta de hormigón. Incluso repaso de coqueras e irregularides con mortero reparador SIKA MonoTop-618 y aplicación de producto de curado Sika Antisol E una vez desencofrado. Incluso encofrado y armado de viga de coronación, separadores, puesta en obra, vibrado y curado, s/EHE-08 y C.T.E. DB SE y DB SE-C. | [6 empty] | 0 | 0 | 0
[5 empty] | Uds. | Largo | Ancho | Alto | Parcial | Subtotal
|  |  |  | MP-1 | 1 | 2.75 | 0.25 | 14.89 | 0
[5 empty] | 1 | 2.75 | 0.25 | 13.89 | 0
[5 empty] | 2 | 2.1 | 0.25 | 14.89 | 0
|  |  |  | MP-2 | 2 | 3.2 | 0.25 | 11.55 | 0
|  |  |  | MP-3 | 1 | 9.68 | 0.25 | 8.07 | 0
[5 empty] | 1 | 9.2 | 0.25 | 8.07 | 0
|  |  |  | MP-4 | 1 | 2.83 | 0.25 | 4.85 | 0
[5 empty] | 1 | 2.83 | 0.25 | 4.85 | 0 | 0
[5 empty] | Uds. | Largo | Ancho | Alto | Parcial | Subtotal
|  |  |  | VIGAS CORONACION |  |  |  |  | 0
|  |  |  | MP-1 | 1 | 5.5 | 0.5 | 0.7 | 0
[5 empty] | 2 | 2.1 | 0.5 | 0.7 | 0
|  |  |  | MP-2 | 2 | 3.2 | 0.5 | 0.7 | 0
|  |  |  | MP-3 | 1 | 9.68 | 0.5 | 0.7 | 0
[5 empty] | 1 | 9.2 | 0.5 | 0.7 | 0
|  |  |  | MP-4 | 1 | 2.83 | 0.5 | 0.7 | 0
[5 empty] | 1 | 2.83 | 0.5 | 0.7 | 0 | 0
F06A0011b | Partida | kg | Acero S 275 JR, UNE-EN 10025, en Elementos estructurales varios en pantalla de micropilotes, elaborado y colocado en elementos estructurales, con perfiles laminados en caliente, con p.p. de pletinas, cartelas, placas, refuerzos y conectores a armaduras, incluso corte, soldadura por personal especializado, incluso montaje, | [6 empty] | 0 | 0 | 0
[5 empty] | Uds. | Largo | Ancho | Alto | Parcial | Subtotal
|  |  |  | Pasarela HEB160 a +9.02 | 2 | 4.78 |  | 42.6 | 0
|  |  |  | HEB220 |  |  |  |  | 0
|  |  |  | a +4.35 | 1 | 3.36 |  | 71.5 | 0
[5 empty] | 1 | 3.98 |  | 71.5 | 0
[5 empty] | 1 | 4.74 |  | 71.5 | 0
[5 empty] | 1 | 5.49 |  | 71.5 | 0
|  |  |  | a +9.02 | 1 | 3.98 |  | 71.5 | 0
[5 empty] | 1 | 4.74 |  | 71.5 | 0
[5 empty] | 1 | 5.49 |  | 71.5 | 0
|  |  |  | UPN220 |  |  |  |  | 0
|  |  |  | a +4.35 | 1 | 12.31 |  | 29.4 | 0
[5 empty] | 1 | 11.78 |  | 29.4 | 0
|  |  |  | a +9.02 | 1 | 9.75 |  | 29.4 | 0
[5 empty] | 1 | 9.25 |  | 29.4 | 0
|  |  |  | UPN300 |  |  |  |  | 0
|  |  |  | a +4.35 | 2 | 5.76 |  | 46.2 | 0
[5 empty] | 1 | 5.59 |  | 46.2 | 0
|  |  |  | a +9.02 | 2 | 5.76 |  | 46.2 | 0
[5 empty] | 1 | 5.59 |  | 46.2 | 0
|  |  |  | a +12.50 | 2 | 5.76 |  | 46.2 | 0
[5 empty] | 1 | 5.59 |  | 46.2 | 0
|  |  |  | a +14.84 | 2 | 2.5 |  | 46.2 | 0
[5 empty] | 1 | 5.59 |  | 46.2 | 0 | 0
|  |  | REF | [7 empty] | 0 | 0
D03 | Capítulo |  | CIMIENTOS, CONTENCIONES | [7 empty] | 0 | 0
D03A0020 | Partida | m³ | Hormigón en masa de limpieza y nivelación, con hormigón de fck=15 N/mm², de 10 cm de espesor medio, en base de cimentaciones, incluso elaboración, puesta en obra, curado y nivelación de la superficie. Según C.T.E. DB SE y DB SE-C. | [6 empty] | 0 | 0 | 0
[5 empty] | Uds. | Largo | Ancho | Alto | Parcial | Subtotal
|  |  |  | Porche-Cafeteria | 1 | 118.97 |  | 0.1 | 0
|  |  |  | Aseos | 1 | 12.99 |  | 0.1 | 0
|  |  |  | primer tramo galeria | 1 | 27.98 |  | 0.1 | 0
|  |  |  | galeria hasta acensor | 1 | 79 |  | 0.1 | 0
|  |  |  | losa foso ascensor | 1 | 7.58 |  | 0.1 | 0
|  |  |  | Sala de maquinas | 1 | 2.8 | 2.8 | 0.1 | 0 | 0
D03B0020V | Partida | m³ | Hormigón masa en refuerzos de cimientos, ejecutado en bataches, con hormigón en masa HM-20/B/20/I, incluso encofrado y desencofrado, vertido, vibrado y curado. s/ EHE-08. | [6 empty] | 0 | 0 | 0
[5 empty] | Uds. | Largo | Ancho | Alto | Parcial | Subtotal
|  |  |  | Estanque | 1 | 21.04 | 0.15 | 0.85 | 0
|  |  |  | lateral aseo | 1 | 5.54 | 0.15 | 0.8 | 0
|  |  |  | Aseos | 1 | 6.4 | 0.25 | 4.03 | 0
[5 empty] | 2 | 1.55 | 0.25 | 4.03 | 0 | 0
DF03C001 | Partida | m³ | Hormigón armado en zapatas aisladas, HA-30/F/20/IIIa, armado con acero B 500 S con sello AENOR, incluso elaboración, encofrado, desencofrado, colocación de las armaduras, separadores, puesta en obra, vertido con bombeo, vibrado y curado. Hormigón impermeable realizado con aprox 350 kg de cemento, de consistencia fluida, (cono 11 a 15 medido según el ensayo de cono de Abrams), relación A/C entre 0,45 y 0,48, curva granulométrica continua, con reducida o nula fisuración por retracción plástica; parámetros conseguibles mediante aditivo superplastificante Sika ViscoCrete-5970 (1,3% s/peso cto.), y aditivo reductor de agua - plastificante Sikament 230 (0,75% s/peso cto.), teniendo en cuenta que los aditivos específicos y sus proporciones se elegirán en función de los áridos y cemento que tenga cada planta de hormigón. Incluso repaso de coqueras e irregularides con mortero reparador SIKA MonoTop-618 y aplicación de producto de curado Sika Antisol E una vez desencofrado. s/EHE-08 y C.T.E. DB SE y DB SE-C. | [6 empty] | 0 | 0 | 0
[5 empty] | Uds. | Largo | Ancho | Alto | Parcial | Subtotal
|  |  |  | Met1, Met2, Met3, Met5, Met6, Met8, Met10, Met13, Met20 y Met23 | 10 | 0.75 | 0.75 | 0.4 | 0
|  |  |  | Met4, Met7 y Met14 | 3 | 0.85 | 0.85 | 0.4 | 0
|  |  |  | Met12 y Met15 | 2 | 0.95 | 0.95 | 0.4 | 0
|  |  |  | Met16 | 1 | 1.35 | 1.35 | 0.4 | 0
|  |  |  | Met17 y Met24 | 2 | 0.8 | 0.8 | 0.4 | 0
|  |  |  | Met18 | 1 | 1 | 1 | 0.4 | 0
|  |  |  | Met19, Met22 y Met26 | 3 | 0.7 | 0.7 | 0.4 | 0
|  |  |  | Met21 | 1 | 0.9 | 0.9 | 0.4 | 0
|  |  |  | Met25 | 1 | 1.1 | 1.1 | 0.4 | 0
|  |  |  | Met25 | 1 | 1.9 | 0.9 | 0.4 | 0
|  |  |  | resaltes pilares jardín | 3 | 0.4 | 0.4 | 0.5 | 0 | 0
DF03C011 | Partida | m³ | Hormigón armado en zapatas continuas y de muros, HA-30/F/20/IIIa, armado con acero B 500 S con sello AENOR, incluso elaboración, encofrado, desencofrado, colocación de las armaduras, separadores, puesta en obra, vertido con bombeo, vibrado y curado. Hormigón impermeable realizado con aprox 350 kg de cemento, de consistencia fluida, (cono 11 a 15 medido según el ensayo de cono de Abrams), relación A/C entre 0,45 y 0,48, curva granulométrica continua, con reducida o nula fisuración por retracción plástica; parámetros conseguibles mediante aditivo superplastificante Sika ViscoCrete-5970 (1,3% s/peso cto.), y aditivo reductor de agua - plastificante Sikament 230 (0,75% s/peso cto.), teniendo en cuenta que los aditivos específicos y sus proporciones se elegirán en función de los áridos y cemento que tenga cada planta de hormigón. Incluso repaso de coqueras e irregularides con mortero reparador SIKA MonoTop-618 y aplicación de producto de curado Sika Antisol E una vez desencofrado. s/EHE-08 y C.T.E. DB SE y DB SE-C. | [6 empty] | 0 | 0 | 0
[5 empty] | Uds. | Largo | Ancho | Alto | Parcial | Subtotal
|  |  |  | Aseos M1 | 1 | 6.36 | 0.9 | 0.5 | 0
[5 empty] | 2 | 1.65 | 0.9 | 0.5 | 0 | 0
DF03F011 | Partida | m³ | Hormigón armado en losas de cimentacion, HA-30/F/20/IIIa, armado con acero B 500 S con sello AENOR, incluso elaboración, encofrado, desencofrado, colocación de las armaduras, separadores, puesta en obra, vertido con bombeo, vibrado y curado. Hormigón impermeable realizado con aprox 350 kg de cemento, de consistencia fluida, (cono 11 a 15 medido según el ensayo de cono de Abrams), relación A/C entre 0,45 y 0,48, curva granulométrica continua, con reducida o nula fisuración por retracción plástica; parámetros conseguibles mediante aditivo superplastificante Sika ViscoCrete-5970 (1,3% s/peso cto.), y aditivo reductor de agua - plastificante Sikament 230 (0,75% s/peso cto.), teniendo en cuenta que los aditivos específicos y sus proporciones se elegirán en función de los áridos y cemento que tenga cada planta de hormigón. Incluso repaso de coqueras e irregularides con mortero reparador SIKA MonoTop-618 y aplicación de producto de curado Sika Antisol E una vez desencofrado. s/EHE-08 y C.T.E. DB SE y DB SE-C. | [6 empty] | 0 | 0 | 0
[5 empty] | Uds. | Largo | Ancho | Alto | Parcial | Subtotal
|  |  |  | primer tramo galeria | 1 | 27.98 |  | 0.6 | 0
|  |  |  | galeria hasta acensor | 1 | 79 |  | 0.6 | 0
|  |  |  | losa foso ascensor | 1 | 7.58 |  | 0.4 | 0
|  |  |  | Sala de maquinas | 1 | 2.5 | 2.5 | 0.3 | 0 | 0
[5 empty] | Uds. | Largo | Ancho | Alto | Parcial | Subtotal
|  |  |  | JARDINERAS |  |  |  |  | 0
|  |  |  | +82,04 | 1 | 4.93 |  | 0.25 | 0
|  |  |  | +80,70 | 1 | 1.69 |  | 0.25 | 0
|  |  |  | +76,30 | 1 | 5.85 |  | 0.25 | 0
[5 empty] | 1 | 1.36 |  | 0.25 | 0
|  |  |  | acceso | 1 | 4.41 |  | 0.25 | 0 | 0
DF03D004 | Partida | m³ | Hormigón armado en vigas centradoras de cimentación, HA-30/F/20/IIIa, armado con acero B 500 S con sello AENOR, incluso elaboración, encofrado, desencofrado, colocación de las armaduras, separadores, puesta en obra con bombeo, vibrado y curado, Hormigón impermeable realizado con aprox 350 kg de cemento, de consistencia fluida, (cono 11 a 15 medido según el ensayo de cono de Abrams), relación A/C entre 0,45 y 0,48, curva granulométrica continua, con reducida o nula fisuración por retracción plástica; parámetros conseguibles mediante aditivo superplastificante Sika ViscoCrete-5970 (1,3% s/peso cto.), y aditivo reductor de agua - plastificante Sikament 230 (0,75% s/peso cto.), teniendo en cuenta que los aditivos específicos y sus proporciones se elegirán en función de los áridos y cemento que tenga cada planta de hormigón. Incluso repaso de coqueras e irregularides con mortero reparador SIKA MonoTop-618 y aplicación de producto de curado Sika Antisol E una vez desencofrado. s/EHE-08 y C.T.E. DB SE y DB SE-C. | [6 empty] | 0 | 0 | 0
[5 empty] | Uds. | Largo | Ancho | Alto | Parcial | Subtotal
|  |  |  | Aseos | 1 | 6.36 | 0.4 | 0.5 | 0
[5 empty] | -2 | 0.9 | 0.4 | 0.5 | 0 | 0
DF03D003 | Partida | m³ | Hormigón armado en vigas riostras de cimentación, HA-30/F/20/IIIa, armado con acero B 500 S con sello AENOR, incluso elaboración, encofrado, desencofrado, colocación de las armaduras, separadores, puesta en obra con bombeo, vibrado y curado, Hormigón impermeable realizado con aprox 350 kg de cemento, de consistencia fluida, (cono 11 a 15 medido según el ensayo de cono de Abrams), relación A/C entre 0,45 y 0,48, curva granulométrica continua, con reducida o nula fisuración por retracción plástica; parámetros conseguibles mediante aditivo superplastificante Sika ViscoCrete-5970 (1,3% s/peso cto.), y aditivo reductor de agua - plastificante Sikament 230 (0,75% s/peso cto.), teniendo en cuenta que los aditivos específicos y sus proporciones se elegirán en función de los áridos y cemento que tenga cada planta de hormigón. Incluso repaso de coqueras e irregularides con mortero reparador SIKA MonoTop-618 y aplicación de producto de curado Sika Antisol E una vez desencofrado. s/EHE-08 y C.T.E. DB SE y DB SE-C. | [6 empty] | 0 | 0 | 0
[5 empty] | Uds. | Largo | Ancho | Alto | Parcial | Subtotal
|  |  |  | Porche | 1 | 0.74 | 0.4 | 0.4 | 0
[5 empty] | 1 | 5.6 | 0.4 | 0.4 | 0
[5 empty] | 1 | 5.24 | 0.4 | 0.4 | 0
[5 empty] | 1 | 1.72 | 0.4 | 0.4 | 0
[5 empty] | 1 | 0.65 | 0.4 | 0.4 | 0
[5 empty] | 1 | 5.4 | 0.4 | 0.4 | 0
[5 empty] | 1 | 3.81 | 0.4 | 0.4 | 0
[5 empty] | 1 | 3.87 | 0.4 | 0.4 | 0
[5 empty] | 1 | 3.97 | 0.4 | 0.4 | 0
[5 empty] | 1 | 0.65 | 0.4 | 0.4 | 0
[5 empty] | 1 | 5.26 | 0.4 | 0.4 | 0
[5 empty] | 1 | 4.86 | 0.4 | 0.4 | 0
[5 empty] | 1 | 4.91 | 0.4 | 0.4 | 0
[5 empty] | 1 | 0.21 | 0.4 | 0.4 | 0
[5 empty] | 1 | 0.7 | 0.4 | 0.4 | 0
[5 empty] | 1 | 4.55 | 0.4 | 0.4 | 0
[5 empty] | 1 | 0.3 | 0.4 | 0.4 | 0
[5 empty] | 1 | 1.46 | 0.4 | 0.4 | 0
[5 empty] | 1 | 1.4 | 0.4 | 0.4 | 0
[5 empty] | 1 | 2.83 | 0.4 | 0.4 | 0
[5 empty] | 1 | 5.43 | 0.4 | 0.4 | 0
|  |  |  | . | 1 | 1.79 | 0.4 | 4 | 0
[5 empty] | 1 | 1.42 | 0.4 | 0.4 | 0
|  |  |  | Cafeteria | 1 | 3.77 | 0.4 | 0.4 | 0
[5 empty] | 1 | 3.21 | 0.4 | 0.4 | 0
[5 empty] | 1 | 3.88 | 0.4 | 0.4 | 0
[5 empty] | 1 | 4.11 | 0.4 | 0.4 | 0
[5 empty] | 1 | 4.41 | 0.4 | 0.4 | 0
[5 empty] | 1 | 4.01 | 0.4 | 0.4 | 0
[5 empty] | 1 | 5.29 | 0.4 | 0.4 | 0
[5 empty] | 1 | 1.49 | 0.4 | 0.4 | 0
[5 empty] | 1 | 5.14 | 0.4 | 0.4 | 0
[5 empty] | 1 | 4.19 | 0.4 | 0.4 | 0
[5 empty] | 1 | 2.87 | 0.4 | 0.4 | 0
[5 empty] | 1 | 3.17 | 0.4 | 0.4 | 0
[5 empty] | 1 | 1.05 | 0.4 | 0.4 | 0 | 0
DF03E003 | Partida | m³ | Hormigón armado en muros de contención, HA-30/F/20/IIIa, armado con acero B 500 S con sello AENOR, incluso elaboración, encofrado a 2 caras, desencofrado, colocación de las armaduras, separadores, puesta en obra con bombeo, vibrado y curado, Hormigón impermeable realizado con aprox 350 kg de cemento, de consistencia fluida, (cono 11 a 15 medido según el ensayo de cono de Abrams), relación A/C entre 0,45 y 0,48, curva granulométrica continua, con reducida o nula fisuración por retracción plástica; parámetros conseguibles mediante aditivo superplastificante Sika ViscoCrete-5970 (1,3% s/peso cto.), y aditivo reductor de agua - plastificante Sikament 230 (0,75% s/peso cto.), teniendo en cuenta que los aditivos específicos y sus proporciones se elegirán en función de los áridos y cemento que tenga cada planta de hormigón. Incluso repaso de coqueras, rebabas e irregularides y sellado de pasatubos con mortero reparador SIKA MonoTop-618 y aplicación de producto de curado Sika Antisol-E una vez desencofrado. Sistema de encofrado homologado y certificado por empresa autorizada, con acabado textura lisa de tablero contrachapado fenólico (para dejar visto, con vºbº por DF) con bastidor metálico, incluso colocación de elementos para paso de instalaciones, pasamuros para paso de los tensores, elementos de sustentación, fijación y apuntalamiento necesarios para su estabilidad, con p.p. de medios auxiliares y medios de protección colectiva incluidos. s/EHE-08 y C.T.E. DB SE y DB SE-C. | [6 empty] | 0 | 0 | 0
[5 empty] | Uds. | Largo | Ancho | Alto | Parcial | Subtotal
|  |  |  | primer tramo galeria |  |  |  |  | 0
|  |  |  | M2 | 2 | 4.22 | 0.25 | 2.95 | 0
|  |  |  | M3 | 1 | 4.54 | 0.25 | 4.15 | 0
|  |  |  | M3 | 1 | 4.84 | 0.25 | 4.15 | 0
|  |  |  | foso ascensores | 1 | 2 | 0.25 | 0.45 | 0
|  |  |  | pantalla ascensor | 1 | 14.6 | 0.25 | 14.56 | 0
[5 empty] | 1 | 2 | 0.25 | 14.56 | 0
[5 empty] | 1 | 2 | 0.25 | 3.6 | 0
[5 empty] | -3 | 1 | 0.25 | 2.1 | 0
|  |  |  | caseton ascensor | 1 | 5.72 | 0.25 | 5.6 | 0
[5 empty] | -1 | 3.83 | 0.25 |  | 0
[5 empty] | 1 | 2 | 0.25 | 3.5 | 0
[5 empty] | 1 | 2.26 | 0.25 | 3.5 | 0
[5 empty] | 1 | 7.02 | 0.25 | 3.5 | 0
[5 empty] | -1 | 3.85 | 0.25 | 2.61 | 0
|  |  |  | Sala de maquinas pisicna | 2 | 2.5 | 0.25 | 2 | 0
[5 empty] | 2 | 2 | 0.25 | 2 | 0
|  |  |  | cuarto instalaciones | 1 | 5.03 | 0.25 | 4.41 | 0
|  |  |  | Acceso | 1 | 2.93 | 0.25 | 1.6 | 0
[5 empty] | 1 | 1.26 | 0.25 | 1.6 | 0
[5 empty] | 1 | 1.53 | 0.25 | 1.6 | 0
|  |  |  | frente galeria | 1 | 3.44 | 1.03 | 0.44 | 0 | 0
DF03E002 | Partida | m³ | Hormigón armado en muros de contención, HA-30/F/20/IIIa, armado con 85 kg/m³ de acero B 500 S con sello AENOR, incluso elaboración, encofrado a una cara (cuantía = 3.5 m²/m³), desencofrado, colocación de las armaduras, separadores, puesta en obra con bombeo, vibrado y curado, Hormigón impermeable realizado con aprox 350 kg de cemento, de consistencia fluida, (cono 11 a 15 medido según el ensayo de cono de Abrams), relación A/C entre 0,45 y 0,48, curva granulométrica continua, con reducida o nula fisuración por retracción plástica; parámetros conseguibles mediante aditivo superplastificante Sika ViscoCrete-5970 (1,3% s/peso cto.), y aditivo reductor de agua - plastificante Sikament 230 (0,75% s/peso cto.), teniendo en cuenta que los aditivos específicos y sus proporciones se elegirán en función de los áridos y cemento que tenga cada planta de hormigón. Incluso repaso de coqueras, rebabas e irregularides y sellado de pasatubos con mortero reparador SIKA MonoTop-618 y aplicación de producto de curado Sika Antisol-E una vez desencofrado. Sistema de encofrado homologado y certificado por empresa autorizada, con acabado textura lisa de tablero contrachapado fenólico (para dejar visto, con vºbº por DF) con bastidor metálico, incluso colocación de elementos para paso de instalaciones, pasamuros para paso de los tensores, elementos de sustentación, fijación y apuntalamiento necesarios para su estabilidad, con p.p. de medios auxiliares y medios de protección colectiva incluidos. s/EHE-08 y C.T.E. DB SE y DB SE-C. | [6 empty] | 0 | 0 | 0
[5 empty] | Uds. | Largo | Ancho | Alto | Parcial | Subtotal
|  |  |  | Aseos | 1 | 6.36 | 0.25 | 3.2 | 0
[5 empty] | 2 | 2.31 | 0.25 | 3.2 | 0 | 0
DF03E001 | Partida | m³ | Hormigón armado en muretes, HA-30/F/20/IIIa, armado con acero B 500 S con sello AENOR, colocación de las armaduras, separadores, puesta en obra con bombeo, vibrado y curado, Hormigón impermeable realizado con aprox 350 kg de cemento, de consistencia fluida, (cono 11 a 15 medido según el ensayo de cono de Abrams), relación A/C entre 0,45 y 0,48, curva granulométrica continua, con reducida o nula fisuración por retracción plástica; parámetros conseguibles mediante aditivo superplastificante Sika ViscoCrete-5970 (1,3% s/peso cto.), y aditivo reductor de agua - plastificante Sikament 230 (0,75% s/peso cto.), teniendo en cuenta que los aditivos específicos y sus proporciones se elegirán en función de los áridos y cemento que tenga cada planta de hormigón. Incluso repaso de coqueras, rebabas e irregularides y sellado de pasatubos con mortero reparador SIKA MonoTop-618 y aplicación de producto de curado Sika Antisol-E una vez desencofrado. s/EHE-08 y C.T.E. DB SE y DB SE-C. | [6 empty] | 0 | 0 | 0
[5 empty] | Uds. | Largo | Ancho | Alto | Parcial | Subtotal
|  |  |  | estanque exterior | 1 | 47.28 | 0.2 | 0.25 | 0
|  |  |  | canal exterior | 1 | 33.8 | 0.2 | 0.25 | 0
[5 empty] | 1 | 19.87 | 0.2 | 0.4 | 0
|  |  |  | estanque interior | 1 | 15.34 | 0.2 | 0.15 | 0
[5 empty] | 1 | 2.54 | 0.2 | 0.45 | 0
|  |  |  | lucernarios | 8 | 1.6 | 0.15 | 0.8 | 0
[5 empty] | 8 | 0.5 | 0.15 | 0.8 | 0
|  |  |  | JARDINERAS |  |  |  |  | 0
|  |  |  | +82,04 | 2 | 4.86 | 0.2 | 0.8 | 0
[5 empty] | 2 | 0.63 | 0.2 | 0.8 | 0
|  |  |  | +80,70 | 1 | 1.09 | 0.2 | 1.4 | 0
|  |  |  | +76,30 | 1 | 13.81 | 0.2 | 0.8 | 0
[5 empty] | 1 | 5.46 | 0.2 | 0.8 | 0
|  |  |  | acceso | 1 | 10.9 | 0.2 | 0.6 | 0 | 0
FFX055006 | Partida | m² | Mejora de encofrado con moldes de goma Reckli o equivalente, para dejar visto hormigones en muros, losas o muretes, con molde modelo Matriz Burgenland (profundidad de estructura 9 mm) para pegar al encofrado, con p.p. conjunto de materiales de REckli específicos, masilla Elasto, Pegamento So bicomponente, líquido de limpieza de moldes, pasta Stop-Off, Cera de Separación, Kit de herramientas para matrices, desencofrante. Incluso colocación y retirada de matrices en moldes de encofrado, cortes de matrices, replanteo de despiece, p.p. de berenjenos según criterios DF y despiece de tableros y pasadores según planos de despiece e instrucciones de la D.F. | [6 empty] | 0 | 0 | 0
[5 empty] | Uds. | Largo | Ancho | Alto | Parcial | Subtotal
|  |  |  | Exterior caseton y pantallas ascensor | 1 | 64.61 |  |  | 0
|  |  |  | hueco ventana | -1 | -3.83 |  |  | 0
|  |  |  | jambas y dintel ventana | 1 | 8 | 0.25 |  | 0
[5 empty] | 1 | 2.6 |  | 5.6 | 0
[5 empty] | 1 | 2.91 |  | 5.6 | 0
[5 empty] | 1 | 7.02 |  | 3.45 | 0
|  |  |  | hueco entrada | -1 | 3.85 |  | 2.61 | 0
|  |  |  | dintel hueco entrada | 1 | 3.85 | 0.25 |  | 0
|  |  |  | jambas hueco entrada | 2 |  | 0.25 | 2.61 | 0
|  |  |  | Interior caseton | 1 | 2 |  | 3.5 | 0
[5 empty] | 1 | 2.25 |  | 3.5 | 0
[5 empty] | 1 | 6.23 |  | 3.5 | 0
[5 empty] | 1 | 5.24 |  | 3.5 | 0
|  |  |  | hueco ventana | -1 | -3.83 |  |  | 0
|  |  |  | hueco entrada | -1 | 3.85 |  | 2.61 | 0
|  |  |  | Interior pantalla de +79.40 a +81.75 | 1 | 2.55 |  | 2.35 | 0
|  |  |  | parte inferior pantalla a +79.40 | 1 | 2.55 | 0.25 |  | 0
|  |  |  | Interior lado desembarco ascensor | 1 | 2.3 |  | 14.12 | 0
[5 empty] | 1 | 2.55 |  | 2.35 | 0
|  |  |  | frente ascensor nievel superior | 1 | 2 |  | 3.5 | 0
[5 empty] | -3 | 1 |  | 2.1 | 0
|  |  |  | cuarto instalaciones | 1 | 5.03 |  | 4.66 | 0 | 0
DF03A007 | Partida | m² | Solera de hormigón, en capa de 15 cm. de hormigón HA-30/B/20/IIa, incluso puesta en obra con bombeo, extendido, vibrado, formación de pendientes con maestras, nivelación y alisado, separadores, curado, p.p. poliestireno expandido en encuentro con paramentos verticales, p.p. de encofrado en bordes de saltos. | [6 empty] | 0 | 0 | 0
[5 empty] | Uds. | Largo | Ancho | Alto | Parcial | Subtotal
|  |  |  | acceso y plataforma de acceso | 1 | 77.33 |  |  | 0
|  |  |  | plataforma entre escaleras a +76.29 | 1 | 6.6 |  |  | 0
[5 empty] | 1 | 1.25 |  |  | 0
|  |  |  | acceso calle a +82.04 | 1 | 43.53 |  |  | 0
|  |  |  | escalera de +76.30 a +77.35 | 1 | 2.33 |  |  | 0 | 0
DF03A008 | Partida | m² | Solera de hormigón, en capa de 20 cm. de hormigón HA-30/B/20/IIa, incluso puesta en obra con bombeo, extendido, vibrado, formación de pendientes con maestras, nivelación y alisado, separadores, curado, p.p. poliestireno expandido en encuentro con paramentos verticales, p.p. de encofrado en bordes de saltos. | [6 empty] | 0 | 0 | 0
[5 empty] | Uds. | Largo | Ancho | Alto | Parcial | Subtotal
|  |  |  | estanque exterior | 1 | 59.88 |  |  | 0
|  |  |  | lado bancal | 1 | 8.4 |  |  | 0
|  |  |  | estanque interior | 1 | 28.3 |  |  | 0
|  |  |  | canal exterior | 1 | 15.5 |  |  | 0
[5 empty] | 1 | 3.03 |  |  | 0
|  |  |  | canal interior | 1 | 4.11 |  |  | 0 | 0
DF03A005 | Partida | m² | Solera de hormigón para pavimento, en capa de 15 cm. de hormigón HA-30/B/20/IIIa, con Fibra polipropileno monofilamentada 12 mm (600 gr/m³) SikaFiber M12, incluso puesta en obra con bombeo, extendido, vibrado, formación de pendientes con maestras, separadores, curado, p.p. poliestireno expandido en encuentro con paramentos verticales, p.p. de encofrado en bordes de saltos y formación de juntas de dilatación. | [6 empty] | 0 | 0 | 0
[5 empty] | Uds. | Largo | Ancho | Alto | Parcial | Subtotal
|  |  |  | zona porche delante de aseos | 1 | 30.92 |  |  | 0
|  |  |  | pasarela | 1 | 42.69 |  |  | 0
|  |  |  | galeria planta baja | 1 | 65.77 |  |  | 0
|  |  |  | aseo | 1 | 13.51 |  |  | 0
|  |  |  | cafeteria | 1 | 92.07 |  |  | 0
|  |  |  | cabeza muro calle | 1 |  | 46.83 | 0.6 | 0
[5 empty] | 1 |  | 7.41 | 0.6 | 0
[5 empty] | 1 |  | 5.04 | 0.6 | 0
|  |  |  | Acceso | 1 | 3.45 |  |  | 0 | 0
DF03A003 | Partida | m² | Solera de hormigón para pavimento, en capa de 10 cm. de hormigón HA-30/B/20/IIIa, con Fibra polipropileno monofilamentada 12 mm (600 gr/m³) SikaFiber M12, incluso puesta en obra con bombeo, extendido, vibrado, formación de pendientes con maestras, separadores, curado, p.p. poliestireno expandido en encuentro con paramentos verticales, formación de cajeados para carpinterias y elementos varios, p.p. de encofrado en bordes de saltos y formación de juntas de dilatación. | [6 empty] | 0 | 0 | 0
[5 empty] | Uds. | Largo | Ancho | Alto | Parcial | Subtotal
|  |  |  | entrada ascensor a +82,04 | 1 | 7.53 |  |  | 0 | 0
DF03H002 | Partida | m² | Malla electrosoldada de acero corrugado en cimentaciones, ME 15x15 #160.5-8 B 500 SD 6x2,20 según UNE 36092, de colocación horizontal, con p.p. de soportes de acero (burras), incluso cortes, solapes y colocación; puesta en obra s/EHE-08. | [6 empty] | 0 | 0 | 0
[5 empty] | Uds. | Largo | Ancho | Alto | Parcial | Subtotal
|  |  |  | Solera para pavimento 15cm | 1 | 131.04 |  |  | 0
|  |  |  | Solera para pavimento 20cm | 1 | 119.22 |  |  | 0
|  |  |  | Solera para pavimento 15cm acab pav | 1 | 278.14 |  |  | 0
|  |  |  | Solera para pavimento 10cm acab pav | 1 | 7.53 |  |  | 0 | 0
|  |  | D03 | [7 empty] | 0 | 0
D05 | Capítulo |  | ESTRUCTURAS | [7 empty] | 0 | 0
DF05C001 | Partida | m³ | Hormigón armado en losas, HA-30/B/20/IIa, armado con acero B 500 S, incluso elaboración, colocación de las armaduras, separadores, encofrado, vertido con bombeo, desencofrado, vibrado y curado, Con p.p. de replanteo de instalaciones y formacion de pasatubos según planos. Incluso repaso de coqueras, rebabas e irregularides con mortero reparador SIKA MonoTop-618 s/EHE-08 y C.T.E. DB SE. | [6 empty] | 0 | 0 | 0
[5 empty] | Uds. | Largo | Ancho | Alto | Parcial | Subtotal
|  |  |  | Aseos | 1 | 16.25 |  | 0.25 | 0
|  |  |  | GALERIA |  |  |  |  | 0
|  |  |  | 3.2 | 1 | 13.73 |  | 0.25 | 0
|  |  |  | 4.35 | 1 | 15.07 |  | 0.25 | 0
[5 empty] | 1 | 53.16 |  | 0.25 | 0
|  |  |  | 5.8 | 1 | 9.9 |  | 0.25 | 0
|  |  |  | 9.02 | 1 | 29.07 |  | 0.25 | 0
|  |  |  | 12.5 | 1 | 26.47 |  | 0.25 | 0
|  |  |  | 14.84 | 1 | 7.01 |  | 0.25 | 0
|  |  |  | 18.69 | 1 | 20.68 |  | 0.25 | 0 | 0
DF05C002 | Partida | m³ | Hormigón armado en losas, HA-30/B/20/IIa, armado con acero B 500 S, incluso elaboración, colocación de las armaduras, separadores, encofrado, vertido con bombeo, desencofrado, vibrado y curado. | [6 empty] | 0 | 0 | 0
[5 empty] | Uds. | Largo | Ancho | Alto | Parcial | Subtotal
|  |  |  | Porche-Cafeteria | 1 | 246.09 |  | 0.22 | 0
[5 empty] | -1 | 21.84 |  | 0.22 | 0
|  |  |  | Sala de maquinas | 1 | 2.5 | 2.5 | 0.2 | 0
[5 empty] | -1 | 0.8 | 0.8 | 0.2 | 0 | 0
DF05B903 | Partida | m³ | Hormigón armado en vigas colgadas, HA-30/B/20/IIa, armado con acero B 500 S, incluso elaboración, colocación de las armaduras, separadores, encofrado, vertido con bombeo, desencofrado, vibrado y curado. | [6 empty] | 0 | 0 | 0
[5 empty] | Uds. | Largo | Ancho | Alto | Parcial | Subtotal
|  |  |  | Cafeteria |  |  |  |  | 0
|  |  |  | Dintel | 1 | 6.29 | 0.15 | 0.25 | 0
[5 empty] | 1 | 7.68 | 0.15 | 0.25 | 0
[5 empty] | 1 | 5.98 | 0.15 | 0.25 | 0
[5 empty] | 1 | 18.86 | 0.15 | 0.25 | 0
[5 empty] | 1 | 1.96 | 0.15 | 0.25 | 0
|  |  |  | Correa cubierta ajardinada | 1 | 6.46 | 0.2 | 0.25 | 0
[5 empty] | 1 | 7.86 | 0.2 | 0.25 | 0
[5 empty] | 1 | 6.66 | 0.2 | 0.25 | 0
[5 empty] | 1 | 17.05 | 0.2 | 0.25 | 0
[5 empty] | 1 | 4.69 | 0.2 | 0.25 | 0 | 0
DF05I001 | Partida | m² | Mejora de encofrado para dejar visto hormigones en fondos de losa, cantos de forjados, muros, pilares, vigas o muretes, con panel contrachapado acabado fenólico nuevo o en condiciones de garantizar hormigones vistos, incluso p.p. de berenjenos según despiece de DF y en borde de losa volada formando goterón, y otros que sean precisos a juicio de la D.F, incluso despiece de tableros y pasadores según planos de despiece de fachadas en instrucciones de la D.F. | [6 empty] | 0 | 0 | 0
[5 empty] | Uds. | Largo | Ancho | Alto | Parcial | Subtotal
|  |  |  | LOSAS DE TECHO |  |  |  |  | 0
|  |  |  | Aseos | 1 | 16.25 |  |  | 0
|  |  |  | Galeria |  |  |  |  | 0
|  |  |  | 3.2 | 1 | 13.73 |  |  | 0
|  |  |  | 4.35 | 1 | 15.07 |  |  | 0
[5 empty] | 1 | 53.16 |  |  | 0
|  |  |  | 5.8 | 1 | 9.9 |  |  | 0
|  |  |  | 9.02 | 1 | 29.07 |  |  | 0
|  |  |  | 12.5 | 1 | 26.47 |  |  | 0
|  |  |  | 14.84 | 1 | 7.01 |  |  | 0
|  |  |  | 18.69 | 1 | 20.68 |  |  | 0
|  |  |  | Porche-Cafeteria | 1 | 246.09 |  |  | 0
[5 empty] | -1 | 21.84 |  |  | 0 | 0
[5 empty] | Uds. | Largo | Ancho | Alto | Parcial | Subtotal
|  |  |  | CANTOS DE LOSAS DE TECHO |  |  |  |  | 0
|  |  |  | Porche-Cafeteria | 1 | 87.1 |  | 0.22 | 0
[5 empty] | 1 | 20.86 |  | 0.22 | 0
|  |  |  | aseos | 1 | 6.25 |  | 0.25 | 0 | 0
[5 empty] | Uds. | Largo | Ancho | Alto | Parcial | Subtotal
|  |  |  | MUROS |  |  |  |  | 0
|  |  |  | aseos | 2 | 2.31 |  | 2.5 | 0
[5 empty] | 1 | 5.86 |  | 2.5 | 0
[5 empty] | 2 | 0.25 |  | 2.7 | 0
[5 empty] | 1 | 6.36 |  | 0.25 | 0 | 0
[5 empty] | Uds. | Largo | Ancho | Alto | Parcial | Subtotal
|  |  |  | lucernarios | 8 | 1.6 |  | 0.8 | 0
[5 empty] | 8 | 0.8 |  | 0.8 | 0 | 0
F03EB0074 | Partida | ml | Banco de hormigón en masa HM-30/B/20/IIa, para dejar visto, sin respaldo, de sección 50x45 cm, acabado abujardado, incluso encofrado para dejar visto (tablero contrachapado fenolico), desencofrado, con adición de Fibra polipropileno monofilamentada 12 mm (600 gr/m²) p/evitar fisuración,, puesta en obra, vibrado y curado. s/ EHE, con cimentacion de Hormigón en masa HM-20/P/16/I de 25 cm de canto, incluso sellado juntas con mortero sin retraccion Renderoc de Fosroc y limpieza | [6 empty] | 0 | 0 | 0
[5 empty] | Uds. | Largo | Ancho | Alto | Parcial | Subtotal
|  |  |  | Acceso | 1 | 5.04 |  |  | 0
|  |  |  | cota +76,30 | 1 | 6.7 |  |  | 0
[5 empty] | 1 | 4.05 |  |  | 0 | 0
|  |  | D05 | [7 empty] | 0 | 0
D06 | Capítulo |  | ESTRUCTURA METALICA | [7 empty] | 0 | 0
DF06A001 | Partida | kg | Acero S 275 JR, UNE-EN 10025, elaborado y colocado en vigas, pilares y zunchos, con perfiles laminados en caliente, incluso corte, soldadura por personal especializado (certificado homologación), montaje, p.p. de piezas especiales (rigidizadores, placas de transición, cartelas), y dos manos de imprimación antioxidante para Categoría de corrosión C4 con pintura rica en cinc C-Pox Primer ZN650 de Cin o equivalente, con un espesor mínimo de película seca de 50 micras por mano. Preparación de estructuras metálicas mediante chorro de arena en grado Sa 2 1/2 en taller, con certificado de aplicación. incluso p.p. de repaso de imprimación en cordones de soldaduras en obra. | [6 empty] | 0 | 0 | 0
[5 empty] | Uds. | Largo | Ancho | Alto | Parcial | Subtotal
|  |  |  | Pilares HEB120 | 25 |  | 3.7 | 26.7 | 0
|  |  |  | Ref. carp. aluminio puerta 100.80.4 mm | 2 |  | 3.2 | 10.37 | 0
|  |  |  | Ref. carp. aluminio en pilares | 4 |  | 3.2 | 10.37 | 0
|  |  |  | esc. cuarto instalaciones UPN240 | 2 | 5.2 |  | 33.2 | 0
|  |  |  | UPN200 | 1 | 1 |  | 25.3 | 0
|  |  |  | HEB100 pavimento vidrio | 5 | 1.85 |  | 20.4 | 0 | 0
DF06B002 | Partida | kg | Acero S 275 JR elaborado y colocado en placas de anclaje, con p.p. de patillas de acero corrugado B 400 S, soldadas, incluso taladro central de D=50 mm, incluso p.p. piezas especiales (cartelas, rigidizadores), colocada, nivelada, colocada, nivelada, relleno de asiento con mortero de alta resistencia sin retracción tipo SikaGrout 213 de Sika o equivalente colocado con encofrado perimetral. | [6 empty] | 0 | 0 | 0
[5 empty] | Uds. | Largo | Ancho | Alto | Parcial | Subtotal
|  |  |  | Tipo 1 (Met9, Met11, Met14, Met6,Met12, Met3, Met20, Met23, Met1,y Met2) | 10 |  |  | 7.95 | 0
|  |  |  | Tipo 2 (Met16, Met4, Met7, Met10,Met15, Met13, Met8 y Met5) | 8 |  |  | 7.95 | 0
|  |  |  | Tipo 3 (Met17, Met24, Met25,Met26, y Met19) | 5 |  |  | 4.56 | 0
|  |  |  | Tipo 4 (Met18 y Met21) | 2 |  |  | 5.92 | 0
|  |  |  | Cara inferior forjado | 26 |  |  | 6.89 | 0
|  |  |  | Pasarela | 4 |  |  | 6.89 | 0
|  |  |  | Ref. carp. aluminio puerta 100.80.4 mm | 2 |  |  | 5.92 | 0
|  |  |  | Ref. carp. aluminio en pilares | 8 |  |  | 5.92 | 0
|  |  |  | esc. cuarto instalaciones | 4 |  |  | 6.89 | 0 | 0
|  |  | D06 | [7 empty] | 0 | 0
D07 | Capítulo |  | ALBAÑILERIA Y TABIQUERIA SECA | [7 empty] | 0 | 0
DF07EA001 | Partida | m² | Cerramiento de fachada realizado con fábrica de bloque cerámico de celosía decorativa, con piezas de cerámica natural arena ACUS 18x18x7 cm, tomada con mortero 1:6 de cemento y arena en junta rehundida, armada cada 2 hiladas con armadura prefabricada Murfor consistente en dos alambres de acero galvanizado de 4 mm de diámetro paralelos unidos mediante puntos de soldadura a un alambre central continuo en zig-zag de 30 mm de ancho en su mismo plano. Incluso rejuntado, aplomado y nivelado. S/NTE-FDZ-6. Se plantearán juntas de dilatación verticales cada 325 cm, rellenas con sellador PUMALASTIC-PU o equivalente, previa limpieza y colocación de fondo de junta con cordón de espuma de polietileno Würth | [6 empty] | 0 | 0 | 0
[5 empty] | Uds. | Largo | Ancho | Alto | Parcial | Subtotal
|  |  |  | Cafeteria | 1 | 19.08 |  | 3.2 | 0
[5 empty] | 1 | 2.28 |  | 3.2 | 0
[5 empty] | 1 | 5 |  | 3.2 | 0
[5 empty] | 1 | 6.4 |  | 3.2 | 0
[5 empty] | -1 |  | 10.47 |  | 0 | 0
FBY050 | Partida | m² | Tabique múltiple, sistema Placo Hydro "PLACO", de 103 mm de espesor total, con nivel de calidad del acabado estándar (Q2), sobre banda estanca autoadhesiva, Banda 45 "PLACO", colocada debajo de los canales y montantes de arranque, formado por una estructura simple autoportante de perfiles metálicos de acero galvanizado formada por canales R 48 "PLACO" y montantes M 48 "PLACO", con una separación entre montantes de 600 mm y una disposición normal "N", a la que se atornillan dos placas iguales de yeso laminado H1 / UNE-EN 520 - 1200 / 2000 / 12,5 / con los bordes longitudinales afinados, Placomarine PPM 13 "PLACO" dispuestas en una cara y dos placas iguales de yeso laminado A / UNE-EN 520 - 1200 / 2000 / 15 / con los bordes longitudinales afinados, BA 15 "PLACO" dispuestas en la otra cara. Incluso banda desolidarizadora; tornillería para la fijación de las placas; pasta y cinta para el tratamiento de juntas.Instalado, listo para pintar. Incluye: Replanteo de las cajas para alojamiento de mecanismos eléctricos y de paso de instalaciones, y posterior perforación de las placas. Recibido de las cajas para alojamiento de mecanismos eléctricos y de paso de instalaciones. | [6 empty] | 0 | 0 | 0
[5 empty] | Uds. | Largo | Ancho | Alto | Parcial | Subtotal
|  |  |  | Aseos | 2 | 2.18 |  | 2.7 | 0
[5 empty] | 2 | 1.7 |  | 2.7 | 0
[5 empty] | -2 | 1 |  | 2.15 | 0 | 0
FBC020 | Partida | m² | Tabique sencillo, sistema Placo Hydro Premium "PLACO", autoportante, de 115 mm de espesor total, sobre banda estanca autoadhesiva, Banda 45 "PLACO", colocada debajo de los canales y montantes de arranque, formado por una estructura simple autoportante de perfiles metálicos de acero galvanizado formada por canales R 90 "PLACO" y montantes M 90 "PLACO", con una separación entre montantes de 400 mm y una disposición normal "N", a la que se atornilla una placa de cemento Aquaroc 13 "PLACO", de 12,5x1200x3000 mm en una cara y otra placa Aquaroc 13 "PLACO", de 12,5x1200x900 mm en la otra cara. Incluso banda acústica; fijaciones para el anclaje de canales y montantes metálicos; tornillería para la fijación de las placas; tratamiento de juntas con adhesivo. | [6 empty] | 0 | 0 | 0
[5 empty] | Uds. | Largo | Ancho | Alto | Parcial | Subtotal
|  |  |  | aseos | 1 | 5.86 |  | 2.7 | 0
[5 empty] | -3 | 0.9 |  | 2.1 | 0 | 0
RRY050 | Partida | m² | Trasdosado directo, sistema Placo Hydro "PLACO", de 31 mm de espesor total, con nivel de calidad del acabado Q2, formado por una placa de yeso laminado H1 / UNE-EN 520 - 1200 / 2000 / 15 / con los bordes longitudinales afinados, Placomarine PPM 15 "PLACO", formada por un alma de yeso de origen natural embutida e íntimamente ligada a dos láminas de cartón fuerte, aditivada con silicona para reducir su capacidad de absorción de agua, atornillada directamente a perfil metálico de acero galvanizado, Maestra Omega "PLACO", fabricado mediante laminación en frío, de 3000 mm de longitud, 82x16 mm de sección y 0,55 mm de espesor, previamente anclado al paramento vertical cada 600 mm, con tornillos de acero. Incluso tornillería para la fijación de las placas y pasta y cinta para el tratamiento de juntas. | [6 empty] | 0 | 0 | 0
[5 empty] | Uds. | Largo | Ancho | Alto | Parcial | Subtotal
|  |  |  | aseos | 2 | 2.2 |  | 2.7 | 0
[5 empty] | 1 | 2.2 |  | 2.7 | 0
[5 empty] | 2 | 1.7 |  | 2.7 | 0 | 0
F_CONTRACH | Partida | ml | Chapa Marina de 60 cm y 20 mm de espesor, para refuerzo de aparatos sanitarios, encimeras y accesorios, fijada a una estructura metálica existente en obra de acero o acero inoxidable | [6 empty] | 0 | 0 | 0
[5 empty] | Uds. | Largo | Ancho | Alto | Parcial | Subtotal
|  |  |  | lavabos mural | 2 |  |  |  | 0 | 0
DF10BA01 | Partida | m² | Falso TEcho Sistema Placo formado por una placa de yeso laminado 4PRO® 13 de PLACO tipo A, según EN 520 o similar de 12,5 mm, atornillando a una estructura metálica de acero galvanizado con marca N, según R.P.35.12 de AENOR a base de a una doble estructura portante F-530. Incluso aislamiento acústico y térmico de lana mineral Supralaine e= 45 mm de Placo. Parte proporcional de pasta y cinta de juntas, tornillería, fijaciones, crucetas, horquillas de cuelgue, perfil clip. Nivel de acabado de tratamiento de juntas Q2. Instalado según la documentación actual de Placo y las normas UNE 102043:2013. Incluso parte proporcional de remates contra conductos, paredes y forjados, con coquilla para dar movilidad a los conductos y taponamiento para dar aislamiento acústico el los pasos de canalización. Totalmente terminado. | [6 empty] | 0 | 0 | 0
[5 empty] | Uds. | Largo | Ancho | Alto | Parcial | Subtotal
|  |  |  | aseos | 1 | 4.67 |  |  | 0
[5 empty] | 2 | 3.67 |  |  | 0
|  |  |  | cafeteria | 1 | 56.97 |  |  | 0
|  |  |  | taquillas | 1 | 6.95 |  |  | 0
|  |  |  | galeria | 1 | 62.65 |  |  | 0
|  |  |  | vest. ascensor + 82,04 | 1 | 6.4 |  |  | 0 | 0
DF10BA03 | Partida | Ud | Trampilla de registro, Alutramp "PLACO", de 400x400 mm, formada por marco de aluminio y puerta de placa de yeso laminado con baja absorción superficial de agua, Placomarine PPM 13, para entramado autoportante de placas de yeso laminado. Incluso accesorios de montaje. Totalmente terminada y lista para imprimar y revestir. Incluso marcado y corte de la placa de yeso laminado, colocación del marco, colocación y atornillado de la puerta. Con certificado de control de ejecución por parte del fabricante. | [6 empty] | 0 | 0 | 0
[5 empty] | Uds. | Largo | Ancho | Alto | Parcial | Subtotal
|  |  |  | aseos | 3 |  |  |  | 0
|  |  |  | cafeteria | 2 |  |  |  | 0
|  |  |  | taquilla | 1 |  |  |  | 0
|  |  |  | galeria | 2 |  |  |  | 0 | 0
DF07B903 | Partida | m² | Mampostería piedra concertada a dos caras vistas de piedra basáltica en fábrica de e=45 cm, recalzada con mortero 1:6, incluso con p.p. de careado de coronación, esquinas y cantos, incluso limpieza de la misma. La piedra basáltica tendrá color homogéneo y oscuro. Se aportarán muestras previamente a aprobar por DF, Se medirá por volumen de muro | [6 empty] | 0 | 0 | 0
[5 empty] | Uds. | Largo | Ancho | Alto | Parcial | Subtotal
|  |  |  | +76,30 | 1 | 1.43 |  | 1.37 | 0
[5 empty] | 1 | 3.19 |  | 2.35 | 0
[5 empty] | 1 | 1.53 |  | 2.35 | 0
|  |  |  | +79,70 | 1 | 7.76 |  | 0.5 | 0
|  |  |  | +76,29 | 1 | 5.86 |  | 0.93 | 0
|  |  |  | +74,01 | 1 | 5.87 |  | 1.1 | 0
|  |  |  | 72.49 | 1 | 6.59 |  | 0.77 | 0
|  |  |  | 70.46 | 1 | 2.61 |  | 0.44 | 0
[5 empty] | 1 | 0.75 |  | 0.44 | 0 | 0
DF07B902 | Partida | m² | Mampostería concertada a una cara vista de piedra basáltica en fábrica de espesor de 15 cm, recalzada y rellena con mortero 1:6, incluso con p.p. de careado de coronación, esquinas y cantos, incluso limpieza de la misma. La piedra basáltica tendrá color homogéneo y oscuro. Se aportarán muestras previamente a aprobar por DF, Se medirá por superficie medida a una cara | [6 empty] | 0 | 0 | 0
[5 empty] | Uds. | Largo | Ancho | Alto | Parcial | Subtotal
|  |  |  | BANCALES |  |  |  |  | 0
|  |  |  | +82,04 | 2 | 4.86 |  | 0.8 | 0
|  |  |  | +80,70 | 1 | 1.09 |  | 0.8 | 0
|  |  |  | +76,29 | 1 | 5.86 |  | 3.21 | 0
|  |  |  | +74,01 | 1 | 5.87 |  | 1.45 | 0
|  |  |  | 72.49 | 1 | 6.59 |  | 1.13 | 0
|  |  |  | enrase frente a calle | 1 | 46.18 |  | 0.15 | 0 | 0
DF03E913 | Partida | m³ | Hormigón en masa en muros de contención, con hormigón HM-20/B/20/I, encofrado a una cara (cuantía = 5 m²/m³), para trasdós de muros de mampostería, desencofrado, vertido y curado. s/ EHE-08. | [6 empty] | 0 | 0 | 0
[5 empty] | Uds. | Largo | Ancho | Alto | Parcial | Subtotal
|  |  |  | BANCALES |  |  |  |  | 0
|  |  |  | +76,29 | 1 | 5.86 | 0.2 | 3.21 | 0 | 0
D07AA0020 | Partida | m² | Fábrica de bloques huecos de hormigón vibrado de 20 cm de espesor (20x25x50), con marcado CE, según UNE-EN 771-3, recibidos con mortero industrial M 2,5, con marcado CE s/UNE-EN 998-2, incluso, aplomado, nivelado, replanteo humedecido del bloque, grapas metálicas de unión a la estructura, ejecución de jambas y encuentros y parte proporcional de refuerzo con armaduras de acero B 400 S en esquinas y cruces. | [6 empty] | 0 | 0 | 0
[5 empty] | Uds. | Largo | Ancho | Alto | Parcial | Subtotal
|  |  |  | patinillo ascensor | 1 | 2.05 |  | 18.96 | 0
|  |  |  | cuarto instalaciones | 1 | 5.86 |  | 1.2 | 0
|  |  |  | taquilla | 1 | 4.45 |  | 1.3 | 0 | 0
D07AA0050 | Partida | m² | Fábrica de bloques huecos de hormigón vibrado de 9 cm de espesor (9x25x50), con marcado CE, según UNE-EN 771-3, recibidos con mortero industrial M 2,5, con marcado CE s/UNE-EN 998-2, incluso replanteo, aplomado, nivelado, humedecido, grapas metálicas de unión a la estructura, ejecución de jambas y encuentros y parte proporcional de armadura de refuerzo de acero B 400 S. | [6 empty] | 0 | 0 | 0
[5 empty] | Uds. | Largo | Ancho | Alto | Parcial | Subtotal
|  |  |  | cafeteria | 2 | 2.76 |  | 3.2 | 0
[5 empty] | -1 | 2.1 |  | 1.8 | 0
[5 empty] | 4 | 0.45 |  | 3.2 | 0
[5 empty] | 2 | 0.65 |  | 3.2 | 0
|  |  |  | taquilla | 1 | 0.5 |  | 3.2 | 0
[5 empty] | 1 | 0.3 |  | 3.2 | 0 | 0
D07I0060 | Partida | m | Correa de hormigón armado de 20x20 cm, con hormigón HA-25/P/16/I, armado con 4 D 12, estribos D 6 c/ 20 cm, incluso separadores, encofrado y desencofrado, vertido, vibrado y curado. | [6 empty] | 0 | 0 | 0
[5 empty] | Uds. | Largo | Ancho | Alto | Parcial | Subtotal
|  |  |  | patinillo ascensor | 6 | 2.05 |  |  | 0
|  |  |  | taquilla | 1 | 4.45 |  | 1.3 | 0
[5 empty] | 1 | 4.45 |  | 0.25 | 0 | 0
DF07I0070 | Partida | m | Correa de hormigón armado de 10x15 cm, con hormigón HA-25/P/16/I, armado con 4 D 12, estribos D 6 c/ 20 cm, incluso separadores, encofrado y desencofrado, vertido, vibrado y curado. | [6 empty] | 0 | 0 | 0
[5 empty] | Uds. | Largo | Ancho | Alto | Parcial | Subtotal
|  |  |  | cafeteria | 1 | 2.76 |  |  | 0
[5 empty] | 4 | 0.45 |  |  | 0
|  |  |  | taquilla | 1 | 0.5 |  |  | 0
[5 empty] | 1 | 0.3 |  |  | 0 | 0
D07I0010 | Partida | m | Dintel de hormigón armado de 20x25 cm, con hormigón HA-25/P/16/I, armado con 4 D 12, estribos D 6 c/ 20 cm, incluso separadores, encofrado y desencofrado, vertido, vibrado y curado. | [6 empty] | 0 | 0 | 0
[5 empty] | Uds. | Largo | Ancho | Alto | Parcial | Subtotal
|  |  |  | taquilla | 1 | 4.45 |  | 1.3 | 0 | 0
DF05CA001 | Partida | m³ | Hormigón armado en losas, HA-25/B/20/I, armado acero B 500 S, incluso elaboración, colocación de las armaduras, separadores, encofrado, vertido, desencofrado, vibrado y curado, s/EHE-08 y C.T.E. DB SE. | [6 empty] | 0 | 0 | 0
[5 empty] | Uds. | Largo | Ancho | Alto | Parcial | Subtotal
|  |  |  | taquilla | 1 | 2.3 | 0.45 | 0.15 | 0 | 0
|  |  | D07 | [7 empty] | 0 | 0
D08 | Capítulo |  | IMPERMEABILIZACION. CUBIERTAS | [7 empty] | 0 | 0
DF05J002 | Partida | kg | Aditivo bloqueador de poros por cristalización SIKA WT120 (1,5 % peso cemento), vertido en obra en hormigones, incluso tiempo de espera de mezclado (1 min por m³), según instrucciones de la ficha técnica del producto | [6 empty] | 0 | 0 | 0
[5 empty] | Uds. | Largo | Ancho | Alto | Parcial | Subtotal
|  |  |  | zapatas | 1 | 7.56 |  | 5 | 0
[5 empty] | 1 | 4.347 |  | 5 | 0
|  |  |  | losas cimentacion | 1 | 69.095 |  | 5 | 0
|  |  |  | vigas cimentacion | 1 | 0.912 |  | 5 | 0
[5 empty] | 1 | 20.716 |  | 5 | 0
|  |  |  | muros | 1 | 87.907 |  | 5 | 0
[5 empty] | 1 | 8.794 |  | 5 | 0
[5 empty] | 1 | 8.349 |  | 5 | 0
|  |  |  | losas | 1 | 50.457 |  | 5 | 0
|  |  |  | vigas | 1 | 3.666 |  | 5 | 0
|  |  |  | Solera para pavimento 20cm | 1 | 119.22 | 0.2 | 5 | 0
|  |  |  | Solera para pavimento 15cm | 1 | 278.14 | 0.15 | 5 | 0 | 0
DF09J003 | Partida | ml | Sellado de juntas de construcción horizontales o verticales en forjados, en unión de muros-soleras, en muros, etc, con perfil hidroexpansivo acrílico (no bentonítico) para sellado de juntas tipo SIKASWELL A2010 o equivalente, fijado al soporte con masilla expansiva al contacto con el agua SIKASWELL S-2, colocada antes del hormigonado, incluso formación de cajeado en hormigón para su alojamiento, s/instrucciones de la casa suministradora. Instalación a realizar por empresa homologada por SIKA. | [6 empty] | 0 | 0 | 0
[5 empty] | Uds. | Largo | Ancho | Alto | Parcial | Subtotal
|  |  |  | estanque galeria | 1 | 51.63 |  |  | 0
|  |  |  | estanque canal | 2 | 47.8 |  |  | 0
|  |  |  | estanque | 2 | 47.27 |  |  | 0
|  |  |  | Pantalla de micros | 1 | 36.03 |  |  | 0
|  |  |  | muros aseo | 2 | 10.67 |  |  | 0
|  |  |  | encuentros forjado/micros | 4 | 3.9 |  |  | 0
[5 empty] | 2 | 17.07 |  |  | 0
[5 empty] | 2 | 19.21 |  |  | 0
[5 empty] | 2 | 9.85 |  |  | 0
[5 empty] | 2 | 10.15 |  |  | 0 | 0
DF09E001 | Partida | m² | Lámina separadora de Film de polietileno de baja densidad (LDPE), VApor Flag 0,30 de Danosa, color negro de 300 gr/m² y 0,3 mm de espesor s/UNE 53328. Colocada, incluso p.p. de solapes | [6 empty] | 0 | 0 | 0
[5 empty] | Uds. | Largo | Ancho | Alto | Parcial | Subtotal
|  |  |  | pasarela/estanque | 1 | 101.85 |  |  | 0
|  |  |  | porche-plataforma de acceso | 1 | 65.26 |  |  | 0
[5 empty] | 1 | 20.52 |  |  | 0
[5 empty] | 1 | 25.41 |  |  | 0
[5 empty] | 1 | 9.2 |  |  | 0
|  |  |  | aseos | 1 | 15.29 |  |  | 0
|  |  |  | cafeteria | 1 | 81.36 |  |  | 0
|  |  |  | plataforma entre escaleras a +76.29 | 1 | 6.6 |  |  | 0
[5 empty] | 1 | 1.25 |  |  | 0
|  |  |  | escalera de +76.30 a +77.35 | 1 | 2.33 |  |  | 0
|  |  |  | acceso calle a +82.04 | 1 | 43.53 |  |  | 0 | 0
D09H0020 | Partida | m² | Impermeabilización de jardineras con emulsión bituminosa modificada con caucho, EMUFAL RENOVA de SOPREMA o equivalente, aplicado a rodillo, a base de imprimación y tres capas, con un rendimiento de 1,5 kg/m². | [6 empty] | 0 | 0 | 0
[5 empty] | Uds. | Largo | Ancho | Alto | Parcial | Subtotal
|  |  |  | BARRERA DE VAPOR |  |  |  |  | 0
|  |  |  | Cubierta Cafeteria | 1 | 71.3 |  |  | 0
|  |  |  | cubierta Aseo | 1 | 13.44 |  |  | 0
|  |  |  | bancal +79,70 | 1 | 26.55 |  |  | 0
|  |  |  | bancal +74.01 | 1 | 15.96 |  |  | 0
|  |  |  | bancal +72,49 | 1 | 27.14 |  |  | 0
|  |  |  | bancal +70,46 | 1 | 13.9 |  |  | 0 | 0
QVE021 | Partida | m² | Cubierta inclinada no transitable, ajardinada, con una pendiente menor del 8%, sobre base resistente, compuesta de los siguientes elementos: | [6 empty] | 0 | 0 | 0
[5 empty] | Uds. | Largo | Ancho | Alto | Parcial | Subtotal
|  |  |  | Cubierta Cafeteria | 1 | 71.3 |  |  | 0
|  |  |  | cubierta Aseo | 1 | 13.44 |  |  | 0
|  |  |  | bancal +79,70 | 1 | 26.55 |  |  | 0
|  |  |  | bancal +74.01 | 1 | 15.96 |  |  | 0
|  |  |  | bancal +72,49 | 1 | 27.14 |  |  | 0
|  |  |  | bancal +70,46 | 1 | 13.9 |  |  | 0 | 0
DF14FE001 | Partida | ud | Gárgola rebosadero de cubierta, formada por gargola horizontal de PVC D63 mm Vinitex Gargola de Texsa, rematada con perfil de aluminio anodizado de 80x80 mm de sección, recibida con masilla de silicona neutra, incluso formación de hueco en peto. Instalada, incluso ayudas de albañilería. | [6 empty] | 0 | 0 | 0
[5 empty] | Uds. | Largo | Ancho | Alto | Parcial | Subtotal
|  |  |  | Aseo | 1 |  |  |  | 0
|  |  |  | Cafeteria | 2 |  |  |  | 0
|  |  |  | Bancales | 6 |  |  |  | 0 | 0
|  |  | D08 | [7 empty] | 0 | 0
D11 | Capítulo |  | PAVIMENTOS, PELDAÑOS | [7 empty] | 0 | 0
DF08A901 | Partida | m² | Preparación de superficies de hormigón mediante fratasado realizado con llanas mecánicas (helicóptero), incluso fratasado manual ("espejo") donde lo rquiera, curado y limpieza. | [6 empty] | 0 | 0 | 0
[5 empty] | Uds. | Largo | Ancho | Alto | Parcial | Subtotal
|  |  |  | soleras de 15 cm vistas | 1 | 283.978 |  |  | 0
|  |  |  | soleras de 10 cm vistas | 1 | 7.53 |  |  | 0 | 0
[5 empty] | Uds. | Largo | Ancho | Alto | Parcial | Subtotal
|  |  |  | LOSAS FORJADOS |  |  |  |  | 0
|  |  |  | Aseos | 1 | 16.25 |  |  | 0
|  |  |  | Galeria |  |  |  |  | 0
|  |  |  | 3.2 | 1 | 13.73 |  |  | 0
|  |  |  | 4.35 | 1 | 15.07 |  |  | 0
[5 empty] | 1 | 53.16 |  |  | 0
|  |  |  | deuccion sala maquinas | -1 | 37.47 |  |  | 0
|  |  |  | 5.8 | 1 | 9.9 |  |  | 0
|  |  |  | 9.02 | 1 | 29.07 |  |  | 0
|  |  |  | 12.5 | 1 | 26.47 |  |  | 0
|  |  |  | 14.84 | 1 | 7.01 |  |  | 0
|  |  |  | 18.69 | 1 | 20.68 |  |  | 0
|  |  |  | Porche-Cafeteria | 1 | 246.09 |  |  | 0
[5 empty] | -1 | 21.84 |  |  | 0 | 0
[5 empty] | Uds. | Largo | Ancho | Alto | Parcial | Subtotal
|  |  |  | estanque exterior | 1 | 59.88 |  |  | 0
|  |  |  | lado bancal | 1 | 8.4 |  |  | 0
|  |  |  | estanque interior | 1 | 28.3 |  |  | 0
|  |  |  | canal exterior | 1 | 15.5 |  |  | 0
[5 empty] | 1 | 3.03 |  |  | 0
|  |  |  | canal interior | 1 | 4.11 |  |  | 0 | 0
MORDUR | Partida | m² | Acabado fratasado de solera de hormigón realizado con llanas mecánicas (helicóptero) con vertido de polvo de sícile Mordur R-2 y pigmentos, incluso curado, corte de juntas con máquina según despiece de D.F. y limpieza. | [6 empty] | 0 | 0 | 0
[5 empty] | Uds. | Largo | Ancho | Alto | Parcial | Subtotal
|  |  |  | Sala maquinas | 1 | 37.47 |  |  | 0 | 0
DF11B001 | Partida | m² | Acabado lavado para pavimentos de hormigón, ejecutado mediante aplicación por pulverización de Desactivador superficial de fraguado para morteros y hormigones TQ DESACTIVADOR H de Tecnol, y posterior lavado con manguera. Incluso limpieza | [6 empty] | 0 | 0 | 0
[5 empty] | Uds. | Largo | Ancho | Alto | Parcial | Subtotal
|  |  |  | entrada ascensor a +7.53 | 1 | 7.53 |  |  | 0
|  |  |  | pasarela | 1 | 42.69 |  |  | 0
|  |  |  | galeria planta baja | 1 | 65.77 |  |  | 0
|  |  |  | cabeza muro calle | 1 |  | 0.6 | 42.85 | 0
[5 empty] | 1 |  | 0.6 | 7.41 | 0
[5 empty] | 1 |  | 0.6 | 5.04 | 0 | 0
DF11B011 | Partida | m² | Acabado "barrido" para pavimentos de hormigón, ejecutado mediante aplicación por pulverización de Desactivador superficial de fraguado para morteros y hormigones TQ DESACTIVADOR H de Tecnol, y posterior barrido con escoba y regado. Incluso limpieza | [6 empty] | 0 | 0 | 0
[5 empty] | Uds. | Largo | Ancho | Alto | Parcial | Subtotal
|  |  |  | zona porche delante de aseos | 1 | 30.92 |  |  | 0 | 0
DF11P908 | Partida | m² | Pavimento exterior con sistema multicapa antideslizante clase 3 según C.T.E. DB SUA-1 consistente en; | [6 empty] | 0 | 0 | 0
[5 empty] | Uds. | Largo | Ancho | Alto | Parcial | Subtotal
|  |  |  | aseo | 1 | 13.51 |  |  | 0 | 0
DF11P909 | Partida | m² | Pavimento interior con sistema epoxi autonivelante, clase 1 según C.T.E. DB SUA-1, consistente en; | [6 empty] | 0 | 0 | 0
[5 empty] | Uds. | Largo | Ancho | Alto | Parcial | Subtotal
|  |  |  | cafeteria | 1 | 57.96 |  |  | 0
[5 empty] | 1 | 23.4 |  |  | 0 | 0
F11BEX033 | Partida | m² | Pavimento de losas prefabricadas, Graniblok de PVT o equivalente, de dimensiones 30x20 cm e=4 cm, acabado arido visto o veteado, fabricadas con áridos silicios, graníticos o basálticos, utilizando en su fabricación hasta un 20% de material reciclado, color a elegir, recibidas con mortero 1:4, incluso p.p. de cortes, remates arquetas, encuentros especiales, p.p. de pavimentacion de arquetas, nivelado según cotas y pendientes del proyecto. Las juntas se rellenarán con arena fina por sucesivos barridos de la superficie. No se efectuará rejuntados con lechada de cemento. Medida la superficie ejecutada. | [6 empty] | 0 | 0 | 0
[5 empty] | Uds. | Largo | Ancho | Alto | Parcial | Subtotal
|  |  |  | galeria a +76.30 | 1 | 37.52 |  |  | 0 | 0
DF11DAB001 | Partida | m² | Pavimento de piedra Canaria Basáltica Molinera LLx30x6 cm, al corte, GUAMA ARICO o equivalente, recibido con adhesivo cementoso, con marcado CE según UNE-EN 12004, sobre soporte preparado (no incluído). Adhesivo cementoso C 2TE S1 (UNE-EN 12004) gris, adherencia mejorada, desliz. reducido, tiempo abierto ampliado y deformable, con marcado CE, PEGOLAND FLEX, Grupopuma. Mortero de rejuntado cementoso CG 2 (UNE-EN 13888), coloreado p/relleno de juntas de 2 a 15 mm MORCEMCOLOR JUNTA UNIVERSAL, Grupopuma. | [6 empty] | 0 | 0 | 0
[5 empty] | Uds. | Largo | Ancho | Alto | Parcial | Subtotal
|  |  |  | acceso y plataforma de acceso | 1 | 77.33 |  |  | 0
|  |  |  | acceso calle a +82.04 | 1 | 43.53 |  |  | 0
|  |  |  | arranque escalera +76,29 | 1 | 2.55 |  |  | 0 | 0
D11DBB0270 | Partida | m | Peldaño piedra Canaria Basáltica Molinera, huella de 33x4 cm y contrahuella 15x2 cm al corte, GUAMA ARICO o equivalente, recibido con adhesivo cementoso, con marcado CE según UNE-EN 12004, incluso formación de peldaño con hormigón en masa, rejuntado con mortero preparado flexible y limpieza, totalmente terminado. | [6 empty] | 0 | 0 | 0
[5 empty] | Uds. | Largo | Ancho | Alto | Parcial | Subtotal
|  |  |  | arranque escalera +76,29 | 7 | 1.54 |  |  | 0 | 0
DF11DDB04 | Partida | m² | Colocacion de Pavimento de adoquines de recuperación, consistente en limpieza de las piezas y colocación sobre una capa de arena de 0,5 a 5 mm de diámetro, cuyo espesor final, una vez colocados los adoquines y vibrado el pavimento con bandeja vibrante de guiado manual, será uniforme y estará comprendido entre 3 y 5 cm, dejando entre ellos una junta de separación entre 2 y 3 mm, para su posterior relleno con arena natural, fina, seca y de granulometría comprendida entre 0 y 2 mm, realizado sobre firme compuesto por base flexible de zahorra natural, de 5 cm de espesor, con extendido y compactado al 100% del Proctor Modificado, ejecutada según pendientes del proyecto y colocado sobre explanada formada por el terreno natural adecuadamente compactado hasta alcanzar una capacidad portante mínima definida por su índice CBR (5 <= CBR < 10). Incluso roturas, cortes a realizar para ajustarlos a los bordes del confinamiento y a las intrusiones existentes en el pavimento, remates y piezas especiales. incluso limpieza. | [6 empty] | 0 | 0 | 0
[5 empty] | Uds. | Largo | Ancho | Alto | Parcial | Subtotal
|  |  |  | plataforma entre escaleras a +76.29 | 1 | 16.87 |  |  | 0 | 0
FX11A_02 | Partida | m³ | Atezado para colocación de pavimentos, con hormigón aligerado dosificado con 150 kg de cemento por m³, amasado con hormigonera y vertido por bombeo, acabado fratasado, incluso p.p. de placas poliestireno expandido 15 kg/m³ UNE-EN 13163 de conductividad térmica 0,039 W/mK resist. a compresión 65 kPa e=20 mm, en encuentro con paramentos verticales y juntas, realización de juntas y maestras. | [6 empty] | 0 | 0 | 0
[5 empty] | Uds. | Largo | Ancho | Alto | Parcial | Subtotal
|  |  |  | galeria PB | 1 | 21.41 |  | 0.1 | 0
[5 empty] | 1 | 30.28 |  | 0.2 | 0
[5 empty] | 1 | 13.99 |  | 0.3 | 0 | 0
DF35F001 | Partida | m² | Pavimento de piezas de vidrio pisable, en tramos aproximados de 185x120 cm, con vidrio formado por los siguientes elementos; | [6 empty] | 0 | 0 | 0
[5 empty] | Uds. | Largo | Ancho | Alto | Parcial | Subtotal
|  |  |  | pasarela ascensor | 1 | 4.8 | 1.85 |  | 0 | 0
|  |  | D11 | [7 empty] | 0 | 0
D13 | Capítulo |  | REVESTIMIENTOS | [7 empty] | 0 | 0
PO05.501 | Partida | m² | Abujardado de caras vistas de hormigón, con bujarda mecánica, con utilización de andamios si es preciso, incluso eliminación de rebajas. | [6 empty] | 0 | 0 | 0
[5 empty] | Uds. | Largo | Ancho | Alto | Parcial | Subtotal
|  |  |  | Galeria lateral derecho | 1 | 187.33 |  |  | 0
|  |  |  | Galeria lateral izquierdo | 1 | 101.93 |  |  | 0
|  |  |  | Frente a derecha ascensor | 1 |  | 2.55 | 11.76 | 0
|  |  |  | cuarto instalaciones | 1 |  | 5.03 | 4.66 | 0
|  |  |  | techos galeria | 1 | 10.06 |  |  | 0
|  |  |  | .. | 1 | 22.09 |  |  | 0 | 0
FX11COLOR1 | Partida | kg | Aditivo para Tratamiento de pigmentación en masa para elementos de hormigón, con líquido BetonColor o equivalente, en dosificación 4-6% sobre el peso del cemento, mezclado en autohormigonera, de características inorgánicas resultado de una dispersión de pigmentos Ferox en una solución especial. No disminuye la resistencia caracteristica del mortero u hormigón al cual se adiciona (considerando un hormigón con 360 kg/m² de cemento). Mezclado en camión hormigonera durante 15 minutos en obra | [6 empty] | 0 | 0 | 0
[5 empty] | Uds. | Largo | Ancho | Alto | Parcial | Subtotal
|  |  |  | Porche-Cafeteria | 1 | 246.09 | 0.22 | 15 | 0
[5 empty] | -1 | 21.84 | 0.22 | 15 | 0 | 0
D07L0170 | Partida | m² | Enfoscado maestreado fratasado en paramentos verticales interiores, con mortero industrial de uso corriente, con marcado CE, tipo GP CS IV W1, en capa gruesa de 1,5 cm de espesor, acabado con mortero tipo GP CS III W1, en capa fina de 0,5 cm de espesor, s/UNE-EN 998-1, incluso p.p. de malla en unión de fábrica y estructura, remate de huecos y aristas, limpieza y humedecido del soporte. | [6 empty] | 0 | 0 | 0
[5 empty] | Uds. | Largo | Ancho | Alto | Parcial | Subtotal
|  |  |  | BLOQUE 20 |  |  |  |  | 0
|  |  |  | patinillo ascensor | 1 | 2.05 |  | 18.96 | 0
|  |  |  | cuarto instalaciones | 1 | 5.86 |  | 1.2 | 0
|  |  |  | taquilla | 2 | 4.45 |  | 1.3 | 0
|  |  |  | BLOQUE 9 |  |  |  |  | 0
|  |  |  | cafeteria | 2 | 2.76 |  | 3.2 | 0
[5 empty] | 4 | 0.45 |  | 3.2 | 0
[5 empty] | 4 | 0.65 |  | 3.2 | 0
|  |  |  | taquilla | 2 | 0.5 |  | 3.2 | 0
[5 empty] | 2 | 0.3 |  | 3.2 | 0 | 0
DF07DFD01 | Partida | m² | Sistema de revestimiento para fachada ventilada con tablero de resinas termoendurecibles, sistema "FUNDERMAX" o equivalente de revestimiento para fachada ventilada, de 6 mm de espesor, con placa laminada compacta de alta presión (HPL), Max Exterior "FUNDERMAX", de 2800x1300 mm y 6 mm de espesor, acabado Nature, color a elegir, textura natural: NG, Euroclase B-s2, d0 de reacción al fuego, a base de resinas termoendurecibles de acrilo-poliuretano, reforzada de forma homogénea con fibras de madera certificada FSC o PEFC, con superficie decorativa no melamínica y con propiedades antigraffiti durante toda su vida útil, tipo EDF según UNE-EN 438-2, con resistencia a los rayos ultravioleta no inferior a 4-5 al contrastar con la escala de grises según UNE-EN 20105-A-02, colocada con modulación vertical mediante el sistema Pegado Elástico de fijación oculta con adhesivo sobre una subestructura de aluminio. Incluso p/p de perfiles verticales T de aluminio, escuadras de aluminio e imprimación base de adhesivo, formación de dinteles, vierteaguas, jambas y mochetas, juntas, ejecución de encuentros y piezas especiales. | [6 empty] | 0 | 0 | 0
[5 empty] | Uds. | Largo | Ancho | Alto | Parcial | Subtotal
|  |  |  | ASEOS | 1 |  | 5.86 | 0.57 | 0
[5 empty] | 1 |  | 1.39 | 2.1 | 0
[5 empty] | 1 |  | 1.64 | 2.1 | 0
[5 empty] | 4 |  | 0.1 | 2.1 | 0
|  |  |  | TAQUILLA | 1 | 13.72 |  |  | 0
|  |  |  | a ded ventana | -1 | 7.14 |  |  | 0
[5 empty] | 1 |  | 12.18 | 0.15 | 0 | 0
DF07DFA01 | Partida | m² | Fachada ventilada, metálica, realizada con panel composite (dos láminas de aluminio de e=0,5 mm cada una y núcleo central de polietileno de e=3 mm), tipo STACBOND CH de CORTIZO o equivalente, de 4 mm de espesor total, acabado lacado PVDF Kynar 500 (70/30) de 25/35, color estándar a elegir, troquelado, fresado y corte, con modulación horizontal y/ó vertical, dejando unas entrecalles entre bandejas de 10 mm, todo ello mediante sistema de cuelgue de bandejas, compuesto de estructura auxiliar, soporte mediante perfil omega en aluminio extrusionado aleación 6063 T5, nivelada mediante anclajes en forma de doble T, piezas de cuelgue, con goma antivibración. Totalmente instalado según DIT 553A/12 de Stac. Con clasificación B-s-1,d0 reacción al fuego según norma UNE-EN-13501-1+A1. | [6 empty] | 0 | 0 | 0
[5 empty] | Uds. | Largo | Ancho | Alto | Parcial | Subtotal
|  |  |  | dintel perimetral cafeteria | 1 | 37.68 |  | 0.2 | 0
|  |  |  | machones esquinas cafeteria | 2 | 0.75 |  | 3 | 0
|  |  |  | cierre exterior a calle. cafeteria | 1 | 0.43 |  | 3 | 0
|  |  |  | cierre exterior a aseos.cafeteria | 1 | 0.25 |  | 3 | 0
|  |  |  | Ref. carp. aluminio puerta 100.80.4 mm | 2 | 0.3 |  | 3 | 0 | 0
|  |  | D13 | [7 empty] | 0 | 0
D15 | Capítulo |  | APARATOS SANITARIOS | [7 empty] | 0 | 0
FX15FC001 | Partida | ud | Inodoro compacto de tanque bajo, para adosar a la pared, de porcelana sanitaria, modelo Meridian "ROCA", color Blanco, de 370x600x790 mm, con cisterna de doble descarga, de 360x140x355 mm, asiento y tapa de inodoro, de caída amortiguada. Incluso llave de regulación, enlace de alimentación flexible y silicona para sellado de juntas. Incluso replanteo, colocación y fijación del aparato, montaje del desagüe, conexión a la red de evacuación, montaje de mecanismo, conexión a la red de agua fría, comprobación de su correcto funcionamientoy sellado de juntas con masilla de poliuretano. | [6 empty] | 0 | 0 | 0
[5 empty] | Uds. | Largo | Ancho | Alto | Parcial | Subtotal
[5 empty] | 3 |  |  |  | 0 | 0
F15DB017 | Partida | ud | Lavabo mural de porcelana vitrificada Meridian ROCA o equivalente, color blanco, de 65x46 cm REF: A325241000, incluso elementos de fijación, sifón cromado ROCA mod. Minimal o equivalente y válvula Click-clack desagüe universal Tapón cromado 40 Ø Referencia: A505400900, desagüe con sifón botella extensible modelo Minimal ROCA ref A506403810, flexibles con llave de escuadra, incluso sellado con masilla de poliuretano monocomponente Euxit 947 sección 5x5 mm. Instalado. | [6 empty] | 0 | 0 | 0
[5 empty] | Uds. | Largo | Ancho | Alto | Parcial | Subtotal
[5 empty] | 2 |  |  |  | 0 | 0
F15DB012 | Partida | ud | Lavabo mural de porcelana vitrificada Access ROCA o equivalente, color blanco, de 64x55 cm, incluso elementos de fijación, sifón cromado ROCA mod. Minimal o equivalente y válvula Click-clack desagüe universal Tapón cromado 40 Ø Referencia: A505400900, desagüe con sifón botella extensible modelo Minimal ROCA ref A506403810, flexibles con llave de escuadra, incluso sellado con masilla de poliuretano monocomponente Euxit 947 sección 5x5 mm. Instalado. | [6 empty] | 0 | 0 | 0
[5 empty] | Uds. | Largo | Ancho | Alto | Parcial | Subtotal
|  |  |  | sotano | 1 |  |  |  | 0 | 0
D16G0010 | Partida | ud | Grifería electrónica para lavabo (un agua) con limitador de caudal y alimentación con 4 pilas alcalinas 1,5V LRG (AA), modelo L-20 de ROCA o equivalente. Cuerpo de latón cromado, i/latiguillo, llave de paso con válvulas antirretorno, filtro, tuerca, racor, instalado. | [6 empty] | 0 | 0 | 0
[5 empty] | Uds. | Largo | Ancho | Alto | Parcial | Subtotal
[5 empty] | 3 |  |  |  | 0 | 0
F15PB703 | Partida | ud | Asidero para inodoro, abatible en "U" c/portarrollos, para personas de movilidad reducida, de acero inoxidable AISI304 electropulido, D 33x1,5 mm, L=790 mm, PRESTOBAR INOX 170 ref 88170 o equivalente, colocado, incluso elementos de fijación. | [6 empty] | 0 | 0 | 0
[5 empty] | Uds. | Largo | Ancho | Alto | Parcial | Subtotal
[5 empty] | 2 |  |  |  | 0 | 0
F15P001 | Partida | ud | Portarrollos de papel higiénico industrial tipo Mediclinic mod PR0787CS, acabado en acero inoxidable satinado, con tornillo de seguridad para cierre, dispositivo de frenado mendiante mecanismo de fricción y visor de llenado, incluso tornillos de fijación en acero inox. y colocación. | [6 empty] | 0 | 0 | 0
[5 empty] | Uds. | Largo | Ancho | Alto | Parcial | Subtotal
[5 empty] | 3 |  |  |  | 0 | 0
F15P002 | Partida | Ud | Dosificador de jabón Mediclinic Mod 6A00-11 de 0,8 l de capacidad , colocado, incluso elementos de fijación. | [6 empty] | 0 | 0 | 0
[5 empty] | Uds. | Largo | Ancho | Alto | Parcial | Subtotal
[5 empty] | 3 |  |  |  | 0 | 0
F15P003 | Partida | ud | Secadora de manos Ecológico por aire caliente MEDICLINICS SpeedFlow ref. M06ACS, con carcasa de acero inoxidable satinado, con sensor electrónico, de 290x270x100 mm, colocada incluso elementos de fijación. | [6 empty] | 0 | 0 | 0
[5 empty] | Uds. | Largo | Ancho | Alto | Parcial | Subtotal
[5 empty] | 3 |  |  |  | 0 | 0
F15PF003 | Partida | ud | Papelera de 18 l, acabado acero inox. satinado, con taba autoretorno, de MEDICLINICS mod PP0020CS o equivalente, incluso juego de tornillos y tacos, colocada | [6 empty] | 0 | 0 | 0
[5 empty] | Uds. | Largo | Ancho | Alto | Parcial | Subtotal
[5 empty] | 3 |  |  |  | 0 | 0
DF15P016 | Partida | ud | Espejo reclinable-regulable, EP0400CS de Mediclinics o equivalente, formado por Marco en acero inox AISI 304 acabado satinado de 20 x 20 mm de 1,5 de grueso con vidrio siliconado. Vidrio de 3 mm de espesor. Sistema de anclaje basculante de acero inox de 2 mm. Tornillería incluida. De medidas 800x600 mm. Colocado. | [6 empty] | 0 | 0 | 0
[5 empty] | Uds. | Largo | Ancho | Alto | Parcial | Subtotal
[5 empty] | 1 |  |  |  | 0 | 0
D35FF_02 | Partida | m² | Espejo MIRALITE EVOLUTION de Saint Gobain o equivalente, 5 mm de espesor, sin cobre ni plomo, cortado según medidas y con canto pulido recto, fijado a paramento mediante cinta doble cara y grapas inox. colocado. | [6 empty] | 0 | 0 | 0
[5 empty] | Uds. | Largo | Ancho | Alto | Parcial | Subtotal
[5 empty] | 2 | 0.6 |  | 1.2 | 0 | 0
F15PB033 | Partida | ud | Cambia-pañal Vertical, Mediclinics ref. CP0016VCS o equivalente, de Chasis frontal de una pieza fabricado en acero inoxidable AISI 304, de 0,8 cm de espesor, fijado a la base de la cama mediante 4 tornillos y 4 tuercas ocultos y fuera del campo de visión del usuario. Superficie del cambiador (cama) cóncava, de polipropileno, con aditivo antimicrobiano BioCote® incorporado. Sin juntas o bordes cortantes. Con cinturón de seguridad ajustable de nylon y cierre de fijación rápida. Cama con dos ganchos para colgar las bolsas de pañales (uno en el lado derecho y otro en el izquierdo). Colocado, incluso elementos de fijación. | [6 empty] | 0 | 0 | 0
[5 empty] | Uds. | Largo | Ancho | Alto | Parcial | Subtotal
[5 empty] | 1 |  |  |  | 0 | 0
|  |  | D15 | [7 empty] | 0 | 0
D22 | Capítulo |  | CARPINTERÍA DE MADERA | [7 empty] | 0 | 0
ARM_DMLAC1 | Partida | m² | Frente de armario de hojas abisagradas, con apertura tipo Push, compuesto de hojas de aglomerado hidrofugo DMF lisas de 16 mm de espesor, con hojas formadas por bastidor 16x16 mm de madera maciza y frente de hojas de tablero hidrof DMF lacado color a elegir, marco perimetral oculto de riga acabado lacado, p.p. de divisorias em DM liso 16 mm, fondo y laterales en DM liso 10 mm, incluso tapajuntas y remates laterales de ajuste en riga maciza, herrajes de colgar, incluso ajuste y colocación. De fondo 20/30 cm. Medido la superficie de frente visto de puertas | [6 empty] | 0 | 0 | 0
[5 empty] | Uds. | Largo | Ancho | Alto | Parcial | Subtotal
|  |  |  | taquilla | 1 | 2.1 |  | 1.8 | 0 | 0
Pm1 | Partida | ud | Puerta interior de baño, con ventilación integrada, de hoja abatible de 35 mm de espesor con montante, con hoja ancho 90 cm de 210 cm de altura y montante hasta 270 cm. Hoja y montante formados por dos tableros DMF hidrófugos de 10 mm. de espesor con trillaje interior de madera y relleno interior con poliestireno extrusionado, bastidor perimetral visto de madera de riga de 350x20 mm con rebajes, cerco de madera maciza de pino Radiata e=35 mm, con rebaje perimetral para encuentro con paramentos, goma acústica encastrada, colocada. Precerco de pino del ancho de fábrica. Tapajuntas de pino Radiata. | [6 empty] | 0 | 0 | 0
[5 empty] | Uds. | Largo | Ancho | Alto | Parcial | Subtotal
|  |  |  | aseos | 2 |  |  |  | 0
|  |  |  | taquilla | 1 |  |  |  | 0 | 0
|  |  | D22 | [7 empty] | 0 | 0
D23 | Capítulo |  | CARPINTERÍA DE ALUMINIO Y FENOLICOS | [7 empty] | 0 | 0
A01 | Partida | ud | Fijo TIPO A01 de 1.044x2.968 mm, de alum lacado RAL-PE7012TD medidas según planos, SISTEMA Cor Vision de CORTIZO, acrist. no contemplado, con marcado CE s/UNE-EN 14351-1. Suministro y colocación de ventanas compuestas por perfiles de aleación de aluminio 6063 y tratamiento térmico T-5. | [6 empty] | 0 | 0 | 0
[5 empty] | Uds. | Largo | Ancho | Alto | Parcial | Subtotal
[5 empty] | 1 |  |  |  | 0 | 0
A02 | Partida | ud | Balconera de 2.280x3.000 mm de 1H corred y fijo lateral alum lacado RAL-PE7012TD medidas según planos, SISTEMA Cor Vision de CORTIZO, acrist. no contemplado, con marcado CE s/UNE-EN 14351-1. Suministro y colocación de ventanas compuestas por perfiles de aleación de aluminio 6063 y tratamiento térmico T-5. | [6 empty] | 0 | 0 | 0
[5 empty] | Uds. | Largo | Ancho | Alto | Parcial | Subtotal
[5 empty] | 1 |  |  |  | 0 | 0
A02B | Partida | ud | Fijo de 3.427x3.000, de alum lacado RAL-PE7012TD medidas según planos, SISTEMA Cor Vision de CORTIZO, acrist. no contemplado, con marcado CE s/UNE-EN 14351-1. Suministro y colocación de ventanas compuestas por perfiles de aleación de aluminio 6063 y tratamiento térmico T-5. | [6 empty] | 0 | 0 | 0
[5 empty] | Uds. | Largo | Ancho | Alto | Parcial | Subtotal
[5 empty] | 1 |  |  |  | 0 | 0
A02C | Partida | ud | Balconera de 2.328x3.000 mm, 1H corred y fijo lateral alum lacado RAL-PE7012TD medidas según planos, SISTEMA Cor Vision de CORTIZO, acrist. no contemplado, con marcado CE s/UNE-EN 14351-1. Suministro y colocación de ventanas compuestas por perfiles de aleación de aluminio 6063 y tratamiento térmico T-5. | [6 empty] | 0 | 0 | 0
[5 empty] | Uds. | Largo | Ancho | Alto | Parcial | Subtotal
[5 empty] | 3 |  |  |  | 0 | 0
A02D | Partida | ud | Fijo de 2.328x3.000 mm, alum lacado RAL-PE7012TD medidas según planos, SISTEMA Cor Vision de CORTIZO, acrist. no contemplado, con marcado CE s/UNE-EN 14351-1. Suministro y colocación de ventanas compuestas por perfiles de aleación de aluminio 6063 y tratamiento térmico T-5. | [6 empty] | 0 | 0 | 0
[5 empty] | Uds. | Largo | Ancho | Alto | Parcial | Subtotal
[5 empty] | 1 |  |  |  | 0 | 0
A02G | Partida | ud | Fijo de 2.449x3.000 mm, de alum lacado RAL-PE7012TD medidas según planos, SISTEMA Cor Vision de CORTIZO, acrist. no contemplado, con marcado CE s/UNE-EN 14351-1. Suministro y colocación de ventanas compuestas por perfiles de aleación de aluminio 6063 y tratamiento térmico T-5. | [6 empty] | 0 | 0 | 0
[5 empty] | Uds. | Largo | Ancho | Alto | Parcial | Subtotal
[5 empty] | 1 |  |  |  | 0 | 0
A03 | Partida | ud | Balconera de 5.560x3.000 mm, de 2H corred y fijos laterales, de alum lacado RAL-PE7012TD medidas según planos, SISTEMA Cor Vision de CORTIZO, acrist. no contemplado, con marcado CE s/UNE-EN 14351-1. Suministro y colocación de ventanas compuestas por perfiles de aleación de aluminio 6063 y tratamiento térmico T-5. | [6 empty] | 0 | 0 | 0
[5 empty] | Uds. | Largo | Ancho | Alto | Parcial | Subtotal
[5 empty] | 1 |  |  |  | 0 | 0
A04A | Partida | ud | Balconera de 4.280x3.000 mm, de 1H corred y fijo lateral , de alum lacado RAL-PE7012TD medidas según planos, SISTEMA Cor Vision de CORTIZO, acrist. no contemplado, con marcado CE s/UNE-EN 14351-1. Suministro y colocación de ventanas compuestas por perfiles de aleación de aluminio 6063 y tratamiento térmico T-5. | [6 empty] | 0 | 0 | 0
[5 empty] | Uds. | Largo | Ancho | Alto | Parcial | Subtotal
[5 empty] | 1 |  |  |  | 0 | 0
A04B | Partida | ud | Fijo de 1.460x3.000 mm, alum lacado RAL-PE7012TD medidas según planos, SISTEMA Cor Vision de CORTIZO, acrist. no contemplado, con marcado CE s/UNE-EN 14351-1. Suministro y colocación de ventanas compuestas por perfiles de aleación de aluminio 6063 y tratamiento térmico T-5. | [6 empty] | 0 | 0 | 0
[5 empty] | Uds. | Largo | Ancho | Alto | Parcial | Subtotal
[5 empty] | 1 |  |  |  | 0 | 0
A04D | Partida | ud | Balconera de 2.355x3.000 mm, de 1H corred y fijo lateral , de alum lacado RAL-PE7012TD medidas según planos, SISTEMA Cor Vision de CORTIZO, acrist. no contemplado, con marcado CE s/UNE-EN 14351-1. Suministro y colocación de ventanas compuestas por perfiles de aleación de aluminio 6063 y tratamiento térmico T-5. | [6 empty] | 0 | 0 | 0
[5 empty] | Uds. | Largo | Ancho | Alto | Parcial | Subtotal
[5 empty] | 2 |  |  |  | 0 | 0
A04Cb | Partida | ud | Frente de cerramiento de 4.500x1.600 mm, formado por hojas correderas (4H), de alum lacado RAL-PE7012TD medidas según planos, SISTEMA Cor Vision de CORTIZO, acrist. no contemplado, con marcado CE s/UNE-EN 14351-1. Suministro y colocación de ventanas compuestas por perfiles de aleación de aluminio 6063 y tratamiento térmico T-5. | [6 empty] | 0 | 0 | 0
[5 empty] | Uds. | Largo | Ancho | Alto | Parcial | Subtotal
|  |  |  | Taquillas | 1 |  |  |  | 0 | 0
Pe1 | Partida | ud | Puerta peatonal 1H, denominada Pe1, alum lacado RAL-PE7012TD medidas según planos, SISTEMA Cor Vision de CORTIZO medidas según planos, SISTEMA MILLENIUM 2000 de CORTIZO, con marcado CE s/UNE-EN 14351-1. Suministro y colocación de puertas abisagradas de canal europeo compuestas por perfiles de aleación de aluminio 6063 y tratamiento térmico T-5. | [6 empty] | 0 | 0 | 0
[5 empty] | Uds. | Largo | Ancho | Alto | Parcial | Subtotal
|  |  |  | cuarto instalaciones | 1 |  |  |  | 0 | 0
F27FEA005 | Partida | ud | Cierrapuertas aéreo TS 1500 de GEZE o equivalente, con brazo, para montaje en puerta cortafuegos, para ancho de hoja de 950 a 1100 mm, con marcado CE s/UNE-EN 1154, fuerza de cierre regulable 3-4, golpe final hidráulico y velocidad de cierre ajustables, lacado gris plata, incluso placa de anclaje y tornillería. Totalmente instalado. Certificación de Montaje por empresa autorizada por Consejería Industria | [6 empty] | 0 | 0 | 0
[5 empty] | Uds. | Largo | Ancho | Alto | Parcial | Subtotal
|  |  |  | Pe1 | 1 |  |  |  | 0 | 0
Pe2 | Partida | m² | Carpintería en puerta de hojas correderas, con bastidor interior de alum lacado RAL-PE7012TD Siostema Cortizo, y relleno con placa rígida de espuma de poliestireno extrusionado Wallmate o equivalente, incluso recibidor de aluminio, herrajes de corredera (guía y roldanas) y cerradura de seguridad de acero inoxidable (pico loro), ajuste y colocación. Tiradores de barra de acero inoxidable D32 mm L50 cm | [6 empty] | 0 | 0 | 0
[5 empty] | Uds. | Largo | Ancho | Alto | Parcial | Subtotal
|  |  |  | Pe1 | 3 | 1.1 |  | 2.1 | 0
|  |  |  | Pe2 | 1 | 2.75 |  | 2.8 | 0 | 0
|  |  | D23 | [7 empty] | 0 | 0
D25 | Capítulo |  | CARPINTERÍA DE ACERO. CERRAJERIA | [7 empty] | 0 | 0
B1 | Partida | ml | Barandilla metálica exterior, de acero galvanizado, de altura 110 cm, formada por largueros superior e inferior de pletina 50x20 mm, y traviesas verticales cada 10 cm de pletina 50x10 mm, de anclaje a solera. Incluso replanteo, p.p de taladros y fijación de pernos con sistema de inyección anclaje químico HILTI HIT-HY-200A, colocada y nivelada. Realizada con perfiles de acero galvanizado, incluso repaso de soldaduras con galvanizado en frío, previamente a imprimar. | [6 empty] | 0 | 0 | 0
[5 empty] | Uds. | Largo | Ancho | Alto | Parcial | Subtotal
|  |  |  | sobre muro calle | 1 | 31.74 |  |  | 0
|  |  |  | cierre con parcela anexa | 1 | 5.1 |  |  | 0
|  |  |  | cota +76,30 patio | 1 | 5.54 |  |  | 0
|  |  |  | cota +76,30 pasarela | 1 | 6.14 |  |  | 0 | 0
P1 | Partida | ml | Portalón exterior de acceso, de 2,92x2,65 m, de 1 hoja abisagrada, formado por 2 pilares soporte de perfil RHS140 de acero S 275 JR s/UNE-EN 10025 laminados en caliente, hoja con bastidor de perfil galvanizado de 100x50 mm e=3 mm y pletinas verticales 50x10 mm de acero galvanizado cada 10 cm, incluso corte, soldadura por personal especializado (certificado homologación), montaje, p.p. de piezas especiales, placas de anclaje de acero S275JR i/patillas. Incluso replanteo, p.p de taladros y fijación de pernos con sistema de inyección anclaje químico HILTI HIT-HY-200A, colocada y nivelada. Incluso sistema de cierre con cerradura y pasador, con recibidor, juego de bisagras. | [6 empty] | 0 | 0 | 0
[5 empty] | Uds. | Largo | Ancho | Alto | Parcial | Subtotal
|  |  |  | P1 | 1 |  |  |  | 0 | 0
FX3IAA115 | Partida | ml | Formación de borde de pavimento con llantón plegado de e=4 mm y 200 mm de desarrollo, ejecutada con aluminio inoxidable, aleacion AW-5754-H111, conformada con chapas de aluminio inox de 4 mm. Uniones soldadas por procedimiento MIG con una intensidad de 210A a 25V de tensión, aportando hilo de aleación S-AlMg 5, Ø1,2 mm, bajo una atmósfera de gas Argón a un caudal de 24 l/m. Suplemento de agarre mediante garras soldadas, incluso p.p. de refuerzos en esquinas. Incluso tornillería inoxidable y tacos. | [6 empty] | 0 | 0 | 0
[5 empty] | Uds. | Largo | Ancho | Alto | Parcial | Subtotal
|  |  |  | estanque galeria | 1 | 27.21 |  |  | 0
|  |  |  | estanque | 1 | 26.09 |  |  | 0
|  |  |  | estanque canal | 4 | 3.2 |  |  | 0
[5 empty] | 1 | 5.05 |  |  | 0
|  |  |  | arboles | 1 | 7.75 |  |  | 0
[5 empty] | 1 | 6.15 |  |  | 0 | 0
CARTEL1 | Partida | ud | Cartel informativo QV, en chapa de acero galvanizado de 3 mm, de 2,50x2,15 mts según diseño, formando caja de 140 mm de espesor (doble chapa) con rigidizadores interiores con chapa lisa de 3 mm, estructura soporte interior de bloques de hormigón vigrado de 9 cm con pilaretes y correa, cartel con plegado perimetral, rotulado con letras según diseño definido por D.F. mediante corte por plasma en alta definición, preparado para colocar con fijaciones mecánicas de acero inoxidable AISI 304 M14 fijados al soporte con sistema de anclaje quimico HIT-HY 200-A de Hilti o equivalente, Fabricada en taller y llevada a obra pintada. Tratamiento de elementos metalicos con sistema JOTUN, consistente en aplicación de imprimación a 2 manos con Jotamastic 87 Aluminium tipo epoxi mastic de dos componentes curado con poliaminas, acabado con 2 manos de pintura Hardtop HB al poliuretano satinado de dos componentes, incluso desengrasado y limpieza del soporte. Colocada, incluso ayudas de albañileria. | [6 empty] | 0 | 0 | 0
[5 empty] | Uds. | Largo | Ancho | Alto | Parcial | Subtotal
|  |  |  | Acceso | 1 |  |  |  | 0 | 0
DF25IA001 | Partida | m | Barandilla escalera de 1 m de altura, formada por pasamanos en tubo negro D 1 1/2", larguero de tubo D 3/4" y barrotes verticales de tubo D 1/2", incluso pequeño material, anclajes, recibido y colocación. | [6 empty] | 0 | 0 | 0
[5 empty] | Uds. | Largo | Ancho | Alto | Parcial | Subtotal
|  |  |  | cuarto instalaciones | 1 | 4.8 |  |  | 0 | 0
RELIG | Partida | m² | Suministro y montaje de pavimento de rejilla electrosoldada antideslizante con dentado tipo ondulado, "RELESA", de 34x38 mm de paso de malla, acabado galvanizado en caliente, realizada con pletinas portantes con dentado tipo ondulado de acero laminado UNE-EN 10025 S235JR, en perfil plano laminado en caliente, de 45x3 mm, separadas 34 mm entre sí, separadores de varilla cuadrada retorcida, de acero con bajo contenido en carbono UNE-EN ISO 16120-2 C4D, de 5 mm de lado, separados 38 mm entre sí y marco de acero laminado UNE-EN 10025 S235JR, en perfil omega laminado en caliente, de 45x3 mm, fijado con piezas de sujeción, para meseta de escalera. Incluso p/p de preparación de la superficie de apoyo, cortes, piezas especiales, piezas de sujeción, repaso de imperfecciones y limpieza final. Incluye: Replanteo. Preparación de la superficie de apoyo. Colocación y fijación provisional de la rejilla electrosoldada. Aplomado y nivelación. Ejecución de las uniones. Limpieza final. | [6 empty] | 0 | 0 | 0
[5 empty] | Uds. | Largo | Ancho | Alto | Parcial | Subtotal
|  |  |  | esc. cuarto instalaciones | 1 | 1.2 | 1.2 |  | 0 | 0
PELDRELIG | Partida | Ud | Peldaño recto "RELESA", de 1000x275 mm, formado por rejilla electrosoldada antideslizante, acabado galvanizado en caliente, realizada con pletinas portantes de acero laminado UNE-EN 10025 S235JR, en perfil plano laminado en caliente, de 40x2 mm, separadas 34 mm entre sí, separadores de varilla cuadrada retorcida, de acero con bajo contenido en carbono UNE-EN ISO 16120-2 C4D, de 5 mm de lado, separados 38 mm entre sí y marco de acero laminado UNE-EN 10025 S235JR, en perfil plano laminado en caliente; y remate frontal antideslizante, de acero laminado UNE-EN 10025 S235JR, en perfil plano laminado en caliente, troquelado, fijado mediante atornillado sobre zanca metálica de escalera. Incluso elementos de fijación, repaso de imperfecciones y limpieza final. | [6 empty] | 0 | 0 | 0
[5 empty] | Uds. | Largo | Ancho | Alto | Parcial | Subtotal
|  |  |  | esc. cuarto instalaciones | 10 |  |  |  | 0 | 0
PSME-1 | Partida | ml | Pasamanos metálicos de escaleras y descansillos, de acero galvanizado, formado por pletina rectangular de 10x50mm de sección. Fijación con placas de anclaje a muro de hormigón armado y pernos de anclaje de acero inoxidable + tacos hilti y resinas de dos componentes. Incluso ayudas de albañilería para anclaje a muro de fábrica | [6 empty] | 0 | 0 | 0
[5 empty] | Uds. | Largo | Ancho | Alto | Parcial | Subtotal
|  |  |  | escalera dcha | 1 | 1.73 |  |  | 0
[5 empty] | 2 | 11.54 |  |  | 0
[5 empty] | 1 | 3.41 |  |  | 0 | 0
CARTEL | Partida | ud | Cartel informativo QV, en acero Corten con resistencia mejorada a la corrosión atmosférica S355J0WP, de 2,50x2,15 mts según diseño, formando caja de 140 mm de espesor (doble chapa) con rigidizadores interiores con chapa lisa de 3 mm, estructura soporte interior de bloques de hormigón vigrado de 9 cm con pilaretes y correa, cartel en chapa lisa de 2 mm de espesor con plegado perimetral, rotulado con letras según diseño DF mediante corte por plasma en alta definición, preparado para colocar con fijaciones mecánicas de acero inoxidable AISI 304 M14 fijados al soporte con sistema de anclaje quimico HIT-HY 200-A de Hilti o equivalente, Incluso tratamiento en fábrica de chorreado, activador de oxido y limpieza. Tratamiento en obra con baño de paro (solución del 50% agua y 50% bp-COR) aplicado en 2 capas a rodillo. Colocada, incluso ayudas de albañileria. | [6 empty] | 0 | 0 | 0
|  |  | D25 | [7 empty] | 0 | 0
D28 | Capítulo |  | PINTURA Y ACABADOS | [7 empty] | 0 | 0
F28AAA001 | Partida | m² | Pintura a base de dispersión acrílica, Sensitiv de Caparol o equivalente, ecológica, sin conservantes, especialmente indicada para alérgicos, aplicada a dos manos, a brocha o rodillo, sobre paramentos verticales y horizontales, en interiores, colores medios, incluso limpieza del soporte e imprimación. | [6 empty] | 0 | 0 | 0
[5 empty] | Uds. | Largo | Ancho | Alto | Parcial | Subtotal
|  |  |  | TABIQUERIA SECA |  |  |  |  | 0
|  |  |  | aseos paresdes | 1 | 5.86 |  | 2.7 | 0
[5 empty] | 1 | 2.17 |  | 2.48 | 0
[5 empty] | 1 | 2.18 |  | 2.48 | 0
[5 empty] | 6 | 1.7 |  | 2.48 | 0
[5 empty] | 3 | 1.1 |  | 2.48 | 0
[5 empty] | 3 | 1.06 |  | 2.48 | 0
|  |  |  | deduccion puertas | -5 | 0.9 |  | 2.1 | 0 | 0
[5 empty] | Uds. | Largo | Ancho | Alto | Parcial | Subtotal
|  |  |  | TRASDOSADO |  |  |  |  | 0
|  |  |  | aseos | 2 | 2.2 |  | 2.7 | 0
[5 empty] | 1 | 2.2 |  | 2.7 | 0
[5 empty] | 2 | 1.7 |  | 2.7 | 0 | 0
[5 empty] | Uds. | Largo | Ancho | Alto | Parcial | Subtotal
|  |  |  | FALSOS TECHOS |  |  |  |  | 0
|  |  |  | aseos | 1 | 4.67 |  |  | 0
[5 empty] | 2 | 3.67 |  |  | 0
|  |  |  | cafeteria | 1 | 56.97 |  |  | 0
|  |  |  | taquillas | 1 | 6.95 |  |  | 0
|  |  |  | galeria | 1 | 62.65 |  |  | 0
|  |  |  | vest. ascensor + 82,04 | 1 | 6.4 |  |  | 0 | 0
[5 empty] | Uds. | Largo | Ancho | Alto | Parcial | Subtotal
|  |  |  | BLOQUE 20 |  |  |  |  | 0
|  |  |  | patinillo ascensor | 1 | 2.05 |  | 18.96 | 0
|  |  |  | cuarto instalaciones | 1 | 5.86 |  | 1.2 | 0
|  |  |  | taquilla | 2 | 4.45 |  | 1.3 | 0
|  |  |  | BLOQUE 9 |  |  |  |  | 0
|  |  |  | cafeteria | 2 | 2.76 |  | 3.2 | 0
[5 empty] | 4 | 0.45 |  | 3.2 | 0
[5 empty] | 4 | 0.65 |  | 3.2 | 0
|  |  |  | taquilla | 2 | 0.5 |  | 3.2 | 0
[5 empty] | 2 | 0.3 |  | 3.2 | 0 | 0
DF28I001 | Partida | m² | Tratamiento hidrofugante para la protección de estructuras y elementos de hormigón, SIKAGUARD 711 o equivalente, de alta capacidad de penetración, incoloro, aplicado en dos capas, con 200 g/m² de consumo medio por capa (400 g/m² total), incluso limpieza del soporte e imprimación. Producto para la protección superficial, Impreganción hidrofóbica según la UNE EN 1504-2 | [6 empty] | 0 | 0 | 0
[5 empty] | Uds. | Largo | Ancho | Alto | Parcial | Subtotal
|  |  |  | Galeria lateral derecho | 1 | 187.33 |  |  | 0
|  |  |  | Galeria lateral izquierdo | 1 | 101.93 |  |  | 0
|  |  |  | Frente a derecha ascensor | 1 |  | 2.55 | 11.76 | 0
|  |  |  | cuarto instalaciones | 1 |  | 5.03 | 4.66 | 0
|  |  |  | techos galeria | 1 | 10.06 |  |  | 0
|  |  |  | .. | 1 | 22.09 |  |  | 0 | 0
D28I_02 | Partida | m² | Recubrimiento para la protección contra el fuego de 30 minutos (530 micras micras en seco) para estructuras metálicas (referido a perfiles UPN, UAP, HEB, HEA, HEM, , IPN, IPE), compuesto por Revestimiento intumescente en emulsión acuosa monocomponente de color blanco acabado mate liso aplicado con pistola de alta presión o con brocha PROMAPAINT SC4 o equivalente, sobre superficies previamente preparadas. Homologado s/UNE-EN 1363, UNE 23727 y UNE 23820, con certificado por Empresa Aplicadora. Se medirá perimetro visto del perfil. | [6 empty] | 0 | 0 | 0
[5 empty] | Uds. | Largo | Ancho | Alto | Parcial | Subtotal
|  |  |  | Pilares HEB120 | 25 | 3.2 |  | 0.72 | 0 | 0
D28C_06 | Partida | m² | Pintura de acabado sobre estructura metalica consistente en aplicación de 2 manos de pintura Hardtop HB al poliuretano satinado de dos componentes, con un espesor de pelicula seca de 60 micras por capa (120 mc), incluso desengrasado y limpieza del soporte | [6 empty] | 0 | 0 | 0
[5 empty] | Uds. | Largo | Ancho | Alto | Parcial | Subtotal
|  |  |  | Pilares HEB120 | 25 | 3.2 |  | 0.72 | 0
|  |  |  | esc. cuarto instalaciones UPN240 | 2 | 5.2 |  | 0.82 | 0
|  |  |  | UPN200 | 1 | 1 |  | 0.7 | 0
|  |  |  | HEB100 pavimento vidrio | 5 | 1.85 |  | 0.6 | 0 | 0
|  |  | D28 | [7 empty] | 0 | 0
D20 | Capítulo |  | APARATOS ELEVADORES | [7 empty] | 0 | 0
ASC | Partida | ud | Ascensor Sin Cuarto de Máquinas SYNERGY 100 para 8 personas, 630 Kg. de carga nominal y tres paradas frontales, 14,54 mts de Recorrido, marca ThyssenKrupp, modelo SYNERGY 100, velocidad de 1.00 m/s. Frecuencia Variable incluso grupo tractor maquina sin reductor (Gearless), Cabina de 1100 x 1400 mm, Hueco de 1650 x 1700 mm, Foso 1000 mm y RLS 3400 mm (excluyendo ganchos), con puertas automáticas telescópicas en cabina y pisos de 900x2000 mm en luz en acero Inoxidable tipo E-120, cabina en Acero Inoxidable decoracion F30 (acero inoxidable), suelo linóleo concrete dark, pasamanos en acero inoxidable en contorno, iluminación mediante plafón Led's con apagado temporizado, botonera de cabina en acero inoxidable y botonera de piso en acero inoxidable con pulsadores en acero inoxidable LOP51 y sistema braille incorporado, equipo autónomo de alumbrado y alarma de cabina, cortina de rayos, Rescatamatic (Retorno automático a planta por falta de corriente), Señalización de sobrecarga óptica y acústica, Marco verde EN 81-70 en pulsador planta principal, Señalizacion en cabina Siver Moon con TFT 3,5´´, Placa de señalización de piso con braille (todos los accesos) Serie 50 Silver, Sintetizador de voz, estacionamiento en planta definida, suministro e instalación de maniobra y dispositivo MAX para optimizar el servicio de mantenimiento predictivo y así mejorar la disponibilidad, la eficiencia y la seguridad de los ascensores, desconexionado de maniobra y señalización stand-by (Sleep Mode) en lugar de variador regenerativo, Enlace móvil instalado, maniobra Simplex selectiva en bajada, indicador en planta en cristal negro de seguridad LIP-50 en todas las plantas, armario de maniobra situado en frente de puertas a nivel de la última parada acabado en acero inoxidable, guías, cables de suspensión, chasis de cabina, contrapeso, paracaídas progresivo, maniobra simplex de miniprocesador serie CMC4+, botoneras en pisos con pulsadores Step-One, montaje, puesta en marcha y legalización de la instalación, según reglamento de aparatos elevadores e instrucciones complementarias, directiva EN 81-20/50 y a normativa futura 2020 EN 81-70 | [6 empty] | 0 | 0 | 0
|  |  | D20 | [7 empty] | 0 | 0
JR | Capítulo |  | JARDINERIA | [7 empty] | 0 | 0
2.13 | Partida | m³ | Tierra vegetal cernida exenta de terrones y piedras, mejora agronómica en obra, 6 l yeso agrícola y 4% abono de fondo | [6 empty] | 0 | 0 | 0
[5 empty] | Uds. | Largo | Ancho | Alto | Parcial | Subtotal
|  |  |  | PLANTACION TIPO C |  |  |  |  | 0
|  |  |  | jardinera +82,12 | 1 | 4.53 |  | 0.8 | 0
|  |  |  | jardineras +76,30 | 1 | 5.54 |  | 0.8 | 0
[5 empty] | 1 | 2.52 |  | 0.8 | 0
|  |  |  | jardinera +67,60 | 1 | 4.38 |  | 0.8 | 0
|  |  |  | arboles +67,00 | 1 | 4.75 |  | 0.4 | 0
[5 empty] | 1 | 3.01 |  | 0.4 | 0 | 0
J01.TAP2 | Partida | m² | Tapizante tipo Lippia nodiflora, en alveolos, densidad 6.25 planta/m², incluso transporte, plantación y primeros riegos | [6 empty] | 0 | 0 | 0
[5 empty] | Uds. | Largo | Ancho | Alto | Parcial | Subtotal
|  |  |  | PLATNACION TIPO D |  |  |  |  | 0
|  |  |  | Cubierta Cafeteria | 0.75 | 71.3 |  |  | 0
|  |  |  | cubierta Aseo | 0.75 | 13.44 |  |  | 0
|  |  |  | PLATNACION TIPO E |  |  |  |  | 0
|  |  |  | bancal +79,70 | 0.75 | 26.55 |  |  | 0
|  |  |  | bancal +74.01 | 0.75 | 15.96 |  |  | 0
|  |  |  | bancal +72,49 | 0.75 | 27.14 |  |  | 0
|  |  |  | bancal +70,46 | 0.75 | 13.9 |  |  | 0 | 0
J01.TAP2b | Partida | m² | Plantacion de Hemerocallis lilioasphodelus (Lirio Amarillo) y Rododendros, densidad 5 planta/m², incluso transporte, plantación y primeros riegos | [6 empty] | 0 | 0 | 0
[5 empty] | Uds. | Largo | Ancho | Alto | Parcial | Subtotal
|  |  |  | PLANTACION TIPO C |  |  |  |  | 0
|  |  |  | jardinera +82,12 | 1 | 4.53 |  |  | 0
|  |  |  | jardineras +76,30 | 1 | 5.54 |  |  | 0
[5 empty] | 1 | 2.52 |  |  | 0
|  |  |  | jardinera +67,60 | 1 | 4.38 |  |  | 0
|  |  |  | PLANTACION TIPO E |  |  |  |  | 0
|  |  |  | bancal +79,70 | 0.3 | 26.55 |  |  | 0
|  |  |  | bancal +74.01 | 0.3 | 15.96 |  |  | 0
|  |  |  | bancal +72,49 | 0.3 | 27.14 |  |  | 0
|  |  |  | bancal +70,46 | 0.3 | 13.9 |  |  | 0
[5 empty] | -1 | 0.035 |  |  | 0 | 0
DF28HBD401 | Partida | ud | Plantación de Filodendro (Monstera deliciosa o Costilla de Adán), maceta D17 cm, incluso suministro, excavación manual de hoyo de 0,40x0,40x0,40 m, aporte de tierra vegetal y plantación. | [6 empty] | 0 | 0 | 0
[5 empty] | Uds. | Largo | Ancho | Alto | Parcial | Subtotal
|  |  |  | PLANTACION TIPO E |  |  |  |  | 0
|  |  |  | Cubierta Cafeteria | 0.5 | 71.3 |  |  | 0
|  |  |  | cubierta Aseo | 0.5 | 13.44 |  |  | 0
|  |  |  | bancal +79,70 | 0.5 | 26.55 |  |  | 0
|  |  |  | bancal +74.01 | 0.5 | 15.96 |  |  | 0
|  |  |  | bancal +72,49 | 0.5 | 27.14 |  |  | 0
|  |  |  | bancal +70,46 | 0.5 | 13.9 |  |  | 0
|  |  |  | PLANTACION TIPO C |  |  |  |  | 0
|  |  |  | jardinera +82,12 | 0.5 | 4.53 |  |  | 0
|  |  |  | jardineras +76,30 | 0.5 | 5.54 |  |  | 0
[5 empty] | 0.5 | 2.52 |  |  | 0
|  |  |  | jardinera +67,60 | 0.5 | 4.38 |  |  | 0
|  |  |  | redondeo | -1 | 0.63 |  |  | 0 | 0
DF28HBD402 | Partida | ud | Plantación de Verode (Kleinia neriifolia), maceta D17 cm, incluso suministro, excavación manual de hoyo de 0,40x0,40x0,40 m, aporte de tierra vegetal y plantación. | [6 empty] | 0 | 0 | 0
[5 empty] | Uds. | Largo | Ancho | Alto | Parcial | Subtotal
|  |  |  | PLATNACION TIPO D |  |  |  |  | 0
|  |  |  | Cubierta Cafeteria | 0.25 | 71.3 |  |  | 0
|  |  |  | cubierta Aseo | 0.25 | 13.44 |  |  | 0
|  |  |  | redondeo | -1 | 0.185 |  |  | 0 | 0
D29HBB0030 | Partida | ud | Delonix regia (Flamboyant), de h=2-2,5 m, de 14 a 16 cm de perímetro de tronco a 1 m del suelo, suministrado en contenedor de 50 litros, D=50 cm, incluso suministro, excavación manual de hoyo de 0,80x0,80x0,80 m, entutorado, aporte de tierra vegetal y plantación. | [6 empty] | 0 | 0 | 0
[5 empty] | Uds. | Largo | Ancho | Alto | Parcial | Subtotal
[5 empty] | 1 |  |  |  | 0 | 0
J11.PODA | Partida | Ud | Talado de árbol de hasta 5 m de altura, de 30 a 60 cm de diámetro de tronco y copa frondosa, con motosierra y camión con cesta, con extracción del tocón. | [6 empty] | 0 | 0 | 0
[5 empty] | Uds. | Largo | Ancho | Alto | Parcial | Subtotal
[5 empty] | 1 |  |  |  | 0 | 0
J11.TRANS1 | Partida | ud | Trasplante doble de especie (entre 0,75 y 1,5m de tronco) consistente en, extracción de ubicacion original, trasplante a vivero y mantenimiento durante la ejecución de la obra y nuevo trasplante a posteriori a ubicación definitiva en obra. | [6 empty] | 0 | 0 | 0
[5 empty] | Uds. | Largo | Ancho | Alto | Parcial | Subtotal
[5 empty] | 2 |  |  |  | 0 | 0
J11.TRANS | Partida | ud | Trasplante doble de especie (entre 1,5 y 3m de tronco) consistente en, extracción de ubicacion original, trasplante a vivero y mantenimiento durante la ejecución de la obra y nuevo trasplante a posteriori a ubicación definitiva en obra. | [6 empty] | 0 | 0 | 0
[5 empty] | Uds. | Largo | Ancho | Alto | Parcial | Subtotal
[5 empty] | 1 |  |  |  | 0 | 0
|  |  | JR | [7 empty] | 0 | 0
VARIOS | Capítulo |  | VARIOS | [7 empty] | 0 | 0
F29DBB001 | Partida | ud | Registro circular para cámara de bombas, formado por cono prefabricado de hormigón armado, de diámetro interior 1,00 m, con marcado CE s/UNE-EN 1917 y UNE 127917, de 1000/625x1000 mm (D inf/sup x h), incluso pates montados de polipropileno, registro estanco reforzado D 400, s/UNE EN 124, de fundición dúctil EJ-Norinco o equivalente, de D=600 mm, juntas de estanqueidad o material de sellado, incluso colocación | [6 empty] | 0 | 0 | 0
[5 empty] | Uds. | Largo | Ancho | Alto | Parcial | Subtotal
|  |  |  | cuarto de bombas | 1 |  |  |  | 0 | 0
DF02C0078 | Partida | m² | Roturado y fresado de tierra en jardines, con medios mecánicos (minipala CAT mod 302.7D-CR con martillo) y motocultor, moviendo las tierras y esponjándolas hasta una profundidad de 30 cm, incluso terminación mediante alisado y nivelación de la capa superficial, con añadido y mezcla con arena seca en capa superficial de aproximadamente 5 cm. | [6 empty] | 0 | 0 | 0
[5 empty] | Uds. | Largo | Ancho | Alto | Parcial | Subtotal
|  |  |  | plataforma +67,00 | 1 | 219.67 |  |  | 0 | 0
DM04B001 | Partida | ud | Registro de arqueta, rellenable, para arqueta de dimensiones interiores 500x500 mm, tipo ESG (Elementos de Sujeción Galvanizados S.L.) de acero S235-JR galvanizado en caliente según UNE-EN ISO 1461, formados por marco de perfil angular, bastidor de perfil angular y chapa de fondo e=4 mm, con esquina reforzada para levantamiento, incluso recibido de marcos y base de hormigón en masa fck= 15 N/mm². Totalmente terminada y rematada s/empresa de suministro. | [6 empty] | 0 | 0 | 0
[5 empty] | Uds. | Largo | Ancho | Alto | Parcial | Subtotal
|  |  |  | red fontaneria | 5 |  |  |  | 0
|  |  |  | red riego | 3 |  |  |  | 0
|  |  |  | saneamiento | 6 |  |  |  | 0 | 0
DM04B002 | Partida | ud | Registro de arqueta, rellenable, de dimensiones 740x740 mm, para arqueta de dimensiones interiores 600x600 mm, tipo ESG (Elementos de Sujeción Galvanizados S.L.) de acero S235-JR galvanizado en caliente según UNE-EN ISO 1461, formados por marco de perfil angular, bastidor de perfil angular y chapa de fondo e=4 mm, con esquina reforzada para levantamiento, incluso recibido de marcos y base de hormigón en masa fck= 15 N/mm². Totalmente terminada y rematada s/empresa de suministro. | [6 empty] | 0 | 0 | 0
[5 empty] | Uds. | Largo | Ancho | Alto | Parcial | Subtotal
|  |  |  | saneamiento | 4 |  |  |  | 0 | 0
|  |  | VARIOS | [7 empty] | 0 | 0
D32 | Capítulo |  | SEGURIDAD Y SALUD | [7 empty] | 0 | 0
E11 | Capítulo |  | PROTECCIONES INDIVIDUALES | [7 empty] | 0 | 0
D32AA0040 | Partida | ud | Casco seguridad SH 6, Würth o equivalente, con marcado CE. | [6 empty] | 0 | 0 | 0
D32AA0010 | Partida | ud | Mascarilla desechable FFP1 autofiltrante básica, Würth o equivalente, contra partículas sólidas y líquidas nocivas, con marcado CE. | [6 empty] | 0 | 0 | 0
[5 empty] | Uds. | Largo | Ancho | Alto | Parcial | Subtotal
[5 empty] | 189 | 5 |  |  | 0 | 0
DF32AA001 | Partida | ud | Mascarilla desechable FFP2 tipo KN95 homologada, protectora contra agentes patógenos como el virus Covid-19. | [6 empty] | 0 | 0 | 0
[5 empty] | Uds. | Largo | Ancho | Alto | Parcial | Subtotal
[5 empty] | 189 | 1 |  |  | 0 | 0
DF32AA003 | Partida | ud | Mascarilla de 3 capas hipoalergénica, con alta capacidad de filtración 99%. Espesor filtro = 10 micrones. 3 capas (1 papel / 1 filtro / 1 TNT). Sin látex. | [6 empty] | 0 | 0 | 0
[5 empty] | Uds. | Largo | Ancho | Alto | Parcial | Subtotal
[5 empty] | 189 | 6 |  |  | 0 | 0
D32AA0030 | Partida | ud | Tapones antirruidos, Würth o equivalente, valor medio de protección 36dB, con marcado CE. | [6 empty] | 0 | 0 | 0
D32AA0050 | Partida | ud | Gafa de soldador sencilla, Futura tono 5, homologada CE, s/normativa vigente. | [6 empty] | 0 | 0 | 0
D32AA0033 | Partida | ud | Gafa anti-partículas, de policarbonato, homologada CE s/normativa vigente. | [6 empty] | 0 | 0 | 0
D32AB0010 | Partida | ud | Guantes protección amarillo, Würth o equivalente, con marcado CE. | [6 empty] | 0 | 0 | 0
DF32AB003 | Partida | ud | Guantes Desechable Nitrilo Delta Plus, Resistente a sustancias químicas | [6 empty] | 0 | 0 | 0
[5 empty] | Uds. | Largo | Ancho | Alto | Parcial | Subtotal
[5 empty] | 189 | 11 |  |  | 0 | 0
D32AB0030 | Partida | ud | Guantes nylon/latex marrón, Würth o equivalente, con marcado CE. | [6 empty] | 0 | 0 | 0
F32AC0020 | Partida | ud | Zapatos negro S3 (par), con puntera y plantilla metálica, con marcado CE. | [6 empty] | 0 | 0 | 0
D32AD0010 | Partida | ud | Cinturón portaherramientas CE s/normativa vigente. | [6 empty] | 0 | 0 | 0
D32AD0040 | Partida | ud | Cinturón antilumbago, con hebillas, homologado CE, s/normativa vigente. | [6 empty] | 0 | 0 | 0
D32AD0060 | Partida | ud | Mono algodón azulina, doble cremallera, puño elástico CE. | [6 empty] | 0 | 0 | 0
D32AD0080 | Partida | ud | Delantal en cuero, serraje especial soldador CE, s/normativa vigente. | [6 empty] | 0 | 0 | 0
D32AE0010 | Partida | ud | Arnés anticaídas top 3, Würth o equivalente, con marcado CE. | [6 empty] | 0 | 0 | 0
D32AE0030 | Partida | ud | Juego de trepolines metálicos para cinturón de seguridad CE, s/normativa vigente. | [6 empty] | 0 | 0 | 0
D32AE0040 | Partida | ud | Cuerda de 2 m para cinturón de seguridad, con mosquetones regulables, CE, s/normativa vigente. | [6 empty] | 0 | 0 | 0
D32CC0010 | Partida | ud | Chaleco reflectante CE s/normativa vigente. | [6 empty] | 0 | 0 | 0
|  |  | E11 | [7 empty] | 0 | 0
E12 | Capítulo |  | PROTECCIONES COLECTIVAS | [7 empty] | 0 | 0
II31.788.FM | Partida | ml | Valla trasladable RIVISA o similar, 2.00 m de altura, formada por bastidor de mallazo 200x100 mm galvanizados, poste galvanizado, abrazaderas galvanizadas con tornillo y tuerca, base de hormigón polímero, malla tupida de tejido plástico con p.p. de cuerdas de sujección, incluso colocación, desmontado y transportes. (amortizable al 50%) | [6 empty] | 0 | 0 | 0
[5 empty] | Uds. | Largo | Ancho | Alto | Parcial | Subtotal
[5 empty] | 1 | 14 |  |  | 0 | 0
DF32BB0011 | Partida | m | Valla para cerramiento de obras de h=2 m, Angio o similar, realizado con paneles de acero galvanizado de e=1.5 mm, de 2.00x1.00 m colocados horizontalmente uno sobre otro y postes del mismo material colocados c/2 m, recibidos con hormigón H-150, i/accesorios de fijación, totalmente montada. | [6 empty] | 0 | 0 | 0
[5 empty] | Uds. | Largo | Ancho | Alto | Parcial | Subtotal
[5 empty] | 1 | 57 |  |  | 0
[5 empty] | 1 | 15 |  |  | 0 | 0
DF32BB0030 | Partida | ud | Puerta metálica de 2 hojas abatibles de 4.00x2.00 m, de acero galvanizado, para cerramiento de obras y paso de camiones, Angio o similar, incluso accesorios de fijación a valla, recibido y colocación. | [6 empty] | 0 | 0 | 0
[5 empty] | Uds. | Largo | Ancho | Alto | Parcial | Subtotal
[5 empty] | 1 |  |  |  | 0 | 0
I31.7085 | Partida | ml | Cable de seguridad para anclaje de cinturón de seguridad, incluso colocación y desmontaje | [6 empty] | 0 | 0 | 0
[5 empty] | Uds. | Largo | Ancho | Alto | Parcial | Subtotal
[5 empty] | 1 | 15 |  |  | 0 | 0
S31.7085 | Partida | ml | Colocación de cable de seguridad para anclaje de cinturón de seguridad, incluso desmontaje | [6 empty] | 0 | 0 | 0
[5 empty] | Uds. | Largo | Ancho | Alto | Parcial | Subtotal
[5 empty] | 3 | 15 |  |  | 0 | 0
D32BB0050 | Partida | m | Barandilla de protección realizada con soportes metálicos tipo sargento, zocalo y dos tablones de madera de pino de 250 x 25 mm, (amortización = 30 %), incluso colocación y anclaje. | [6 empty] | 0 | 0 | 0
[5 empty] | Uds. | Largo | Ancho | Alto | Parcial | Subtotal
[5 empty] | 4 | 5 |  |  | 0
[5 empty] | 1 | 87 |  |  | 0
[5 empty] | 1 | 21 |  |  | 0 | 0
FYCB070 | Partida | m | Protección de personas en bordes de excavación mediante barandilla de seguridad de 1 m de altura, formada por barra horizontal superior corrugada de acero UNE-EN 10080 B 500 S de 16 mm de diámetro, barra horizontal intermedia corrugada de acero UNE-EN 10080 B 500 S de 16 mm de diámetro y rodapié de tabloncillo de madera de pino de 15x5,2 cm, todo ello sujeto mediante bridas de nylon y alambre a montantes de barra corrugada de acero UNE-EN 10080 B 500 S de 20 mm de diámetro, hincados en el terreno cada 1,00 m. Incluso p/p de tapones protectores tipo seta y mantenimiento en condiciones seguras durante todo el periodo de tiempo que se requiera. Amortizable las barras en 3 usos, la madera en 4 usos y los tapones protectores en 3 usos. | [6 empty] | 0 | 0 | 0
[5 empty] | Uds. | Largo | Ancho | Alto | Parcial | Subtotal
[5 empty] | 1 | 18.5 |  |  | 0
[5 empty] | 5 | 2 |  |  | 0
[5 empty] | 1 | 24 |  |  | 0 | 0
D29IA0140 | Partida | m² | Señalización horizontal con pintura en cualquier color, reflectante, aplicada con máquina pintabandas, incluso premarcaje. | [6 empty] | 0 | 0 | 0
[5 empty] | Uds. | Largo | Ancho | Alto | Parcial | Subtotal
|  |  |  | paso peatones | 16 | 2.4 |  |  | 0 | 0
D29IB0020 | Partida | ud | Señal vertical de tráfico de chapa de acero de 1,8 mm de espesor, triangular de 70 cm de lado, según norma de M.O.P.U., no reflexiva, incluso herrajes para fijación. | [6 empty] | 0 | 0 | 0
[5 empty] | Uds. | Largo | Ancho | Alto | Parcial | Subtotal
[5 empty] | 1 |  |  |  | 0 | 0
F32F0010 | Partida | h | Hora de personal de seguridad para conservación y mantenimiento de protecciones. | [6 empty] | 0 | 0 | 0
[5 empty] | Uds. | Largo | Ancho | Alto | Parcial | Subtotal
[5 empty] | 12 | 9 |  |  | 0 | 0
|  |  | E12 | [7 empty] | 0 | 0
E13 | Capítulo |  | EXTINCION DE INCENDIOS | [7 empty] | 0 | 0
D27BAA0020 | Partida | ud | Extintor portátil de polvo químico polivalente contra fuegos A B C, de 6 kg de agente extintor, con soporte, válvula de disparo, difusor y manómetro, incluídas fijaciones a la pared, totalmente instalado. Según C.T.E. DB SI. | [6 empty] | 0 | 0 | 0
[5 empty] | Uds. | Largo | Ancho | Alto | Parcial | Subtotal
[5 empty] | 1 |  |  |  | 0 | 0
D27BAC0020 | Partida | ud | Extintor portátil de CO2, contra fuegos BC (incluso en presencia de tensión eléctrica), de 5 kg de agente extintor, con soporte, válvula y boquilla con difusor, incluídas fijaciones, colocado. Según C.T.E. DB SI. | [6 empty] | 0 | 0 | 0
[5 empty] | Uds. | Largo | Ancho | Alto | Parcial | Subtotal
[5 empty] | 1 |  |  |  | 0 | 0
|  |  | E13 | [7 empty] | 0 | 0
E14 | Capítulo |  | INSTALACIONES DE HIGIENE | [7 empty] | 0 | 0
ASEO400x190 | Partida | Ud | Mes de alquiler de caseta prefabricada para aseos en obra, de dimensiones 4,10x1,90x2,30 m (7,80 m²), compuesta por: estructura metálica, cerramiento de chapa con terminación de pintura prelacada, cubierta de chapa, aislamiento interior, instalaciones de fontanería, saneamiento y electricidad, tubos fluorescentes y punto de luz exterior, termo eléctrico, ventanas de aluminio con luna y rejas, puerta de entrada de chapa, suelo contrachapado hidrófugo con capa antideslizante, revestimiento de tablero en paredes, dos inodoros, dos platos de ducha y lavabo de tres grifos y puerta de madera en inodoro y cortina en ducha. | [6 empty] | 0 | 0 | 0
[5 empty] | Uds. | Largo | Ancho | Alto | Parcial | Subtotal
[5 empty] | 9 |  |  |  | 0 | 0
OFI400x230 | Partida | Ud | Mes de alquiler de caseta prefabricada para vestuarios en obra, de dimensiones 4,20x2,33x2,30 m (9,80 m²), compuesta por: estructura metálica, cerramiento de chapa con terminación de pintura prelacada, cubierta de chapa, aislamiento interior, instalación de electricidad, tubos fluorescentes y punto de luz exterior, ventanas de aluminio con luna y rejas, puerta de entrada de chapa, suelo de aglomerado revestido con PVC continuo y poliestireno con apoyo en base de chapa y revestimiento de tablero en paredes. | [6 empty] | 0 | 0 | 0
[5 empty] | Uds. | Largo | Ancho | Alto | Parcial | Subtotal
[5 empty] | 7 |  |  |  | 0 | 0
VEST600x230 | Partida | Ud | Mes de alquiler de caseta prefabricada para vestuarios en obra, de dimensiones 6,00x2,33x2,30 m (14,00 m²), compuesta por: estructura metálica, cerramiento de chapa con terminación de pintura prelacada, cubierta de chapa, aislamiento interior, instalación de electricidad, tubos fluorescentes y punto de luz exterior, ventanas de aluminio con luna y rejas, puerta de entrada de chapa, suelo de aglomerado revestido con PVC continuo y poliestireno con apoyo en base de chapa y revestimiento de tablero en paredes. | [6 empty] | 0 | 0 | 0
[5 empty] | Uds. | Largo | Ancho | Alto | Parcial | Subtotal
[5 empty] | 7 |  |  |  | 0 | 0
I31.7022 | Partida | Ud. | Acometida provisional de electricidad para caseta de obra | [6 empty] | 0 | 0 | 0
[5 empty] | Uds. | Largo | Ancho | Alto | Parcial | Subtotal
[5 empty] | 3 |  |  |  | 0 | 0
I31.7023 | Partida | Ud. | Acometida provisional de fontanería para caseta de obra | [6 empty] | 0 | 0 | 0
[5 empty] | Uds. | Largo | Ancho | Alto | Parcial | Subtotal
[5 empty] | 1 |  |  |  | 0 | 0
I31.7024 | Partida | Ud. | Acometida provisional de saneamiento para caseta de obra | [6 empty] | 0 | 0 | 0
[5 empty] | Uds. | Largo | Ancho | Alto | Parcial | Subtotal
[5 empty] | 1 |  |  |  | 0 | 0
I31.7110 | Partida | Ud | Banco de madera para 5 personas, amortizable en 3 usos, colocado | [6 empty] | 0 | 0 | 0
[5 empty] | Uds. | Largo | Ancho | Alto | Parcial | Subtotal
[5 empty] | 2 |  |  |  | 0 | 0
I31.7105 | Partida | Ud | Mesa de madera para comedor con capacidad para 10 personas, amortizable en 3 usos, colocada | [6 empty] | 0 | 0 | 0
[5 empty] | Uds. | Largo | Ancho | Alto | Parcial | Subtotal
[5 empty] | 1 |  |  |  | 0 | 0
D41AG700 | Partida | ud | Deposito de basuras de 800 litros de capacidad realizado en polietileno inyectado, acero y bandas de caucho, con ruedas para su transporte, colocado, amortizable en 3 usos. | [6 empty] | 0 | 0 | 0
[5 empty] | Uds. | Largo | Ancho | Alto | Parcial | Subtotal
[5 empty] | 1 |  |  |  | 0 | 0
D32DB0040 | Partida | ud | Taquilla metálica inicial de dimensiones 1800x300x500 mm, para 4 obreros, instalada (50% amortización). | [6 empty] | 0 | 0 | 0
[5 empty] | Uds. | Largo | Ancho | Alto | Parcial | Subtotal
[5 empty] | 3 |  |  |  | 0 | 0
SULF | Partida | ud | Fumigadora de mochila, a batería Kuda, con capacidad de 16L, con batería de 12V/8Ah de litio, con autonoomía de 8h | [6 empty] | 0 | 0 | 0
[5 empty] | Uds. | Largo | Ancho | Alto | Parcial | Subtotal
[5 empty] | 1 |  |  |  | 0 | 0
DESINF | Partida | l | Productos desinfectantes (lejía, amoniaco) | [6 empty] | 0 | 0 | 0
[5 empty] | Uds. | Largo | Ancho | Alto | Parcial | Subtotal
[5 empty] | 60 |  |  |  | 0 | 0
D32F0020 | Partida | h | Hora de peón, para desinfección, conservación y limpieza | [6 empty] | 0 | 0 | 0
[5 empty] | Uds. | Largo | Ancho | Alto | Parcial | Subtotal
[5 empty] | 8 | 9 |  |  | 0 | 0
|  |  | E14 | [7 empty] | 0 | 0
E15 | Capítulo |  | MEDICINA PREVENTIVA Y 1º AUX. | [7 empty] | 0 | 0
F32E0010 | Partida | ud | Botiquín metálico tipo maletín, con contenido sanitario | [6 empty] | 0 | 0 | 0
[5 empty] | Uds. | Largo | Ancho | Alto | Parcial | Subtotal
[5 empty] | 1 |  |  |  | 0 | 0
V31.6001 | Partida | ud. | Reposición de material sanitario para botiquín de urgencia durante el transcurso de la obra. | [6 empty] | 0 | 0 | 0
[5 empty] | Uds. | Largo | Ancho | Alto | Parcial | Subtotal
[5 empty] | 1 |  |  |  | 0 | 0
|  |  | E15 | [7 empty] | 0 | 0
E16 | Capítulo |  | SEÑALIZACION | [7 empty] | 0 | 0
D32CB0010 | Partida | m | Cinta de balizamiento bicolor | [6 empty] | 0 | 0 | 0
[5 empty] | Uds. | Largo | Ancho | Alto | Parcial | Subtotal
[5 empty] | 1 | 50 |  |  | 0 | 0
F3107165 | Partida | ml | Malla de protección y señalización de 1.20 m. de altura de PVC reforzado color naranja | [6 empty] | 0 | 0 | 0
[5 empty] | Uds. | Largo | Ancho | Alto | Parcial | Subtotal
[5 empty] | 2 | 25 |  |  | 0 | 0
D32CA0010 | Partida | ud | Señal de cartel obras, PVC, sin soporte metálico | [6 empty] | 0 | 0 | 0
[5 empty] | Uds. | Largo | Ancho | Alto | Parcial | Subtotal
[5 empty] | 8 |  |  |  | 0 | 0
D32CA0020 | Partida | ud | Cartel indicativo de riesgo de PVC, sin soporte metálico | [6 empty] | 0 | 0 | 0
[5 empty] | Uds. | Largo | Ancho | Alto | Parcial | Subtotal
[5 empty] | 8 |  |  |  | 0 | 0
|  |  | E16 | [7 empty] | 0 | 0
|  |  | D32 | [7 empty] | 0 | 0
D33 | Capítulo |  | CONTROL DE CALIDAD | [7 empty] | 0 | 0
D33BB0082 | Partida | ud | Ensayo completo de lechada o mortero de cemento consistente en control de tiempo de amsado, relacion agua/cemento, cantidad de aditivo utilizado, viscosidad con cono de Marsh y densidad aparente de lechada con balanza de lodos, realizado por laboratorio | [6 empty] | 0 | 0 | 0
[5 empty] | Uds. | Largo | Ancho | Alto | Parcial | Subtotal
[5 empty] | 3 |  |  |  | 0 | 0
ENS_MICRO | Partida | ud | Control de calidad de pantalla de micropilotes con anclajes, constituida por 103 micropilotes y 20 anclajes, consistente en: | [6 empty] | 0 | 0 | 0
[5 empty] | Uds. | Largo | Ancho | Alto | Parcial | Subtotal
[5 empty] | 1 |  |  |  | 0 | 0
|  |  | D33 | [7 empty] | 0 | 0
D37 | Capítulo |  | GESTIÓN DE RESIDUOS | [7 empty] | 0 | 0
DF37A0010 | Partida | m³ | Clasificación a pie de obra de residuos de construcción o demolición en fracciones según Real Decreto 105/2008, con medios manuales. Se mide el volumen antes de demoler o de excavar | [6 empty] | 0 | 0 | 0
[5 empty] | Uds. | Largo | Ancho | Alto | Parcial | Subtotal
|  |  |  | mamposterias | 1 |  | 29.988 |  | 0
[5 empty] | 1 |  | 29.423 |  | 0
[5 empty] | 1 |  | 10.682 |  | 0
|  |  |  | carpinterias | 1 | 24.115 |  | 0.1 | 0
[5 empty] | 1 | 10 |  | 0.1 | 0
|  |  |  | solado | 1 | 77.1 |  | 0.15 | 0
|  |  |  | soleras | 1 | 85.345 |  | 0.15 | 0
|  |  |  | aceras (acometidas) | 1 | 35 | 0.8 | 0.15 | 0
[5 empty] | 1 | 30 | 0.6 | 0.15 | 0 | 0
[5 empty] | Uds. | Largo | Ancho | Alto | Parcial | Subtotal
|  |  |  | Desbroce | 1 | 655.594 |  | 0.1 | 0
|  |  |  | excavacion | 1 |  | 1231.986 |  | 0
[5 empty] | 1 |  | 449.169 |  | 0
[5 empty] | 1 |  | 93.244 |  | 0
|  |  |  | zanjas | 1 |  | 40.565 |  | 0
|  |  |  | zanjas instalaciones | 1 | 35 | 0.8 | 0.3 | 0
[5 empty] | 1 | 30 | 0.6 | 0.3 | 0 | 0
F37B0060 | Partida | m³ | Carga y transporte de residuos a instalación autorizada de gestión de residuos (Consejería de Medio Ambiente), con camión de 15 t, con un recorrido hasta 40 km, incluso entrega sin sustancias peligrosas (tasa vertido), a gestor de residuos autorizado por la Consejería de Medio Ambiente, para operaciones de valorización o eliminación, según RD 105/2008 y la Ley 22/2011. Incluso tasas de veritdo. Medido el volumen antes de excavar o demoler, según EGR | [6 empty] | 0 | 0 | 0
[5 empty] | Uds. | Largo | Ancho | Alto | Parcial | Subtotal
|  |  |  | mamposterias | 1 |  | 29.988 |  | 0
[5 empty] | 1 |  | 29.423 |  | 0
[5 empty] | 1 |  | 10.682 |  | 0
|  |  |  | carpinterias | 1 | 24.115 |  | 0.1 | 0
[5 empty] | 1 | 10 |  | 0.1 | 0
|  |  |  | solado | 1 | 77.1 |  | 0.15 | 0
|  |  |  | soleras | 1 | 85.345 |  | 0.15 | 0
|  |  |  | aceras (acometidas) | 1 | 35 | 0.8 | 0.15 | 0
[5 empty] | 1 | 30 | 0.6 | 0.15 | 0 | 0
F37B0060b | Partida | m³ | Carga y transporte de residuos de desmonte, a instalación autorizada de gestión de residuos (Consejería de Medio Ambiente), con camión de 15 t, con un recorrido hasta 40 km, incluso entrega sin sustancias peligrosas, según RD 105/2008 y la Ley 22/2011. Incluso tasas de vertido. Medido el volumen antes de excavar | [6 empty] | 0 | 0 | 0
[5 empty] | Uds. | Largo | Ancho | Alto | Parcial | Subtotal
|  |  |  | Desbroce | 1 | 655.594 |  | 0.1 | 0
|  |  |  | excavacion | 1 |  | 1231.986 |  | 0
[5 empty] | 1 |  | 449.169 |  | 0
[5 empty] | 1 |  | 93.244 |  | 0
|  |  |  | zanjas | 1 |  | 40.565 |  | 0
|  |  |  | zanjas instalaciones | 1 | 35 | 0.8 | 0.3 | 0
[5 empty] | 1 | 30 | 0.6 | 0.3 | 0 | 0
DF37CC008 | Partida | m³ | Carga y transporte de residuos de papel y cartón (tasa vertido), con código 200101 según la Lista Europea de Residuos (LER) publicada por Orden MAM/304/2002, incluida tasa, a gestor de residuos autorizado por la Consejería de Medio Ambiente, para operaciones de valorización o eliminación, según RD 105/2008 y la Ley 22/2011. | [6 empty] | 0 | 0 | 0
[5 empty] | Uds. | Largo | Ancho | Alto | Parcial | Subtotal
[5 empty] | 1 | 0.001 |  |  | 0 | 0
DF37CC007 | Partida | m³ | Carga y transporte de residuos de plástico (tasa vertido), con código 170203 según la Lista Europea de Residuos (LER) publicada por Orden MAM/304/2002, incluida tasas, a gestor de residuos autorizado por la Consejería de Medio Ambiente, para operaciones de valorización o eliminación, según RD 105/2008 y la Ley 22/2011. | [6 empty] | 0 | 0 | 0
[5 empty] | Uds. | Largo | Ancho | Alto | Parcial | Subtotal
[5 empty] | 1 | 0.001 |  |  | 0 | 0
DF37D0010 | Partida | m³ | Carga y transporte de residuos potencialmente peligrosos, incluso tasa vertido, a gestor de residuos autorizado por la Consejería de Medio Ambiente, para operaciones de eliminación, según RD 105/2008 y la Ley 22/2011. | [6 empty] | 0 | 0 | 0
[5 empty] | Uds. | Largo | Ancho | Alto | Parcial | Subtotal
[5 empty] | 1 | 0.001 |  |  | 0 | 0
|  |  | D37 | [7 empty] | 0 | 0
RIEGO | Capítulo |  | INSTALACION DE RIEGO | [7 empty] | 0 | 0
D29CAA0010 | Partida | m | Tubería de polietileno de baja densidad PE-40, PN-10, Tuplen o equivalente, de D=20 mm, en red de riego, colocada en fondo de zanja, incluso p.p. de juntas, piezas especiales, nivelación del tubo, excavación con extracción de tierras al borde, posterior relleno con arena volcánica y compactación de la zanja, carga y transporte de tierras a vertedero. Instalada y probada. | [6 empty] | 0 | 0 | 0
[5 empty] | Uds. | Largo | Ancho | Alto | Parcial | Subtotal
|  |  |  | jardinera junto a taquilla | 1 | 1.7 |  |  | 0
|  |  |  | arboles a +67.00 | 1 | 11.1 |  |  | 0
[5 empty] | 1 | 1.6 |  |  | 0
[5 empty] | 1 | 0.5 |  |  | 0
|  |  |  | a jardinera a +70.46 | 1 | 2.2 |  |  | 0
|  |  |  | a jardinera a +72.49 | 1 | 2.2 |  |  | 0
|  |  |  | a jardinera a +74.01 | 1 | 2.2 |  |  | 0
|  |  |  | a jardinera a +77.50 | 1 | 1.5 |  |  | 0
[5 empty] | 1 | 6.7 |  |  | 0
|  |  |  | subida a +79.70 | 1 |  |  | 2.2 | 0
|  |  |  | a jardinera a +80.70 | 1 | 3 |  |  | 0 | 0
D29CAB0022 | Partida | m | Tubería de polietileno de baja densidad de D=20 mm, Tuplen o equivalente, para microirrigación (riego por goteo), incluso acople de goteros de 4 l/h cada 50 cm, p.p. de accesorios, colocada. | [6 empty] | 0 | 0 | 0
[5 empty] | Uds. | Largo | Ancho | Alto | Parcial | Subtotal
|  |  |  | plataforma 67.10 | 1 | 7.75 |  |  | 0
[5 empty] | 1 | 6.15 |  |  | 0
|  |  |  | jaridnera entrada | 1 | 10.9 |  |  | 0 | 0
D14BD0111 | Partida | ud | Válvula o llave de paso de esfera de D 20 mm, de polibutileno PB Terrain, i/p.p. pequeño material. Instalada. Según C.T.E. DB HS-4 y UNE-ENV 12108. | [6 empty] | 0 | 0 | 0
[5 empty] | Uds. | Largo | Ancho | Alto | Parcial | Subtotal
[5 empty] | 7 |  |  |  | 0 | 0
Df16D0030 | Partida | ud | Grifo para punto de riego en paramento vertical de latón cromado de calidad media, formado por llave de paso con cruceta cromada. Instalado, incluso p.p. de pequeño material. | [6 empty] | 0 | 0 | 0
[5 empty] | Uds. | Largo | Ancho | Alto | Parcial | Subtotal
[5 empty] | 2 |  |  |  | 0 | 0
D39GA003 | Partida | Ud | Ud. Suministro e instalación de programador electrónico WATER MASTER de 1 estación con baterias incorporadas,incluido el montaje | [6 empty] | 0 | 0 | 0
[5 empty] | Uds. | Largo | Ancho | Alto | Parcial | Subtotal
[5 empty] | 1 |  |  |  | 0 | 0
D39GC001 | Partida | Ud | Ud. Suministro e instalación de electroválvula de plástico RAIN BIRD de 3/4", con apertura manual por solenoide, regulador de caudal, i/arqueta de fibra de vidrio con tapa. | [6 empty] | 0 | 0 | 0
[5 empty] | Uds. | Largo | Ancho | Alto | Parcial | Subtotal
[5 empty] | 2 |  |  |  | 0 | 0
D39GK090 | Partida | Ud | Ud. Suministro y colocación de arqueta de plástico con tapa redonda de 28x35 cm., para red de riego. | [6 empty] | 0 | 0 | 0
[5 empty] | Uds. | Largo | Ancho | Alto | Parcial | Subtotal
|  |  |  | bancales | 6 |  |  |  | 0 | 0
D39GK501 | Partida | Ud | Ud. Suministro e instalación de filtro de malla en "Y" de 2". | [6 empty] | 0 | 0 | 0
[5 empty] | Uds. | Largo | Ancho | Alto | Parcial | Subtotal
[5 empty] | 1 |  |  |  | 0 | 0
|  |  | RIEGO | [7 empty] | 0 | 0
INST | Capítulo |  | INSTALACIONES HIDRAULICAS ESTANQUES | [7 empty] | 0 | 0
TRATAM1 | Partida | UD | Sistema de tratamiento e impulsión de agua para estanque 1, incluyendo, filtros, equipo de tratamiento automatico, productos químicos, bombas, tuberías, valvulería, boquillas de aspiración e impulsion en inox, skimmer (Skimmer Inox A-100 completo AstralPool en acero inoxidable AISI-316) y sumideros inox, con p.p. de piezas especiales y pequeño material incluso mano de obra de instalación, de acuerdo a esquemas de planos. | [6 empty] | 0 | 0 | 0
[5 empty] | Uds. | Largo | Ancho | Alto | Parcial | Subtotal
[5 empty] | 1 |  |  |  | 0 | 0
TRATAM2 | Partida | ud | Sistema de tratamiento e impulsión de agua para estanque 2, incluyendo, filtros, equipo de tratamiento automatico, productos químicos, bombas, tuberías, valvulería, boquillas de aspiración e impulsion en inox, skimmer (Skimmer Inox A-100 completo AstralPool en acero inoxidable AISI-316) y sumideros inox, con p.p. de piezas especiales y pequeño material incluso mano de obra de instalación, de acuerdo a esquemas de planos. | [6 empty] | 0 | 0 | 0
[5 empty] | Uds. | Largo | Ancho | Alto | Parcial | Subtotal
[5 empty] | 1 |  |  |  | 0 | 0
|  |  | INST | [7 empty] | 0 | 0
FS | Capítulo |  | FONTANERIA Y SANEAMIENTO | [7 empty] | 0 | 0
FON | Capítulo |  | FONTANERIA | [7 empty] | 0 | 0
D28.1355 | Partida | ud | Arqueta en acera para alojamiento de válvula de compuerta de 1 1/4" hasta 4" (válvulas excluídas), en red terciaria de abastecimiento y acometida, con tapa y cerco de fundición dúctil de 250 x 250 mm, colocada, incluso p.p. de excavación y relleno. | [6 empty] | 0 | 0 | 0
[5 empty] | Uds. | Largo | Ancho | Alto | Parcial | Subtotal
[5 empty] | 1 |  |  |  | 0 | 0
D14BD0050 | Partida | ud | Llave de paso de esfera de D 1 1/2", de latón, roscada o soldada a tubo, i/p.p. pequeño material. Instalada. Según C.T.E. DB HS-4. | [6 empty] | 0 | 0 | 0
[5 empty] | Uds. | Largo | Ancho | Alto | Parcial | Subtotal
[5 empty] | 1 |  |  |  | 0 | 0
D14CA0030 | Partida | ud | Contador de 25 mm (1") homologado, preequipado con salida de pulsos, Sensus C 405S o equivalente, para vivienda unifamiliar, instalado en fachada, en armario o nicho de dimensiones aproximadas 500x800x300 mm (LxAxP), con puerta de registro, incluso válvulas de corte antes y después del contador, válvula de retención y te de aforo de 1" y ayudas de albañilería. Instalado y probado s/normas de la empresa municipal de aguas y C.T.E. DB HS-4. | [6 empty] | 0 | 0 | 0
[5 empty] | Uds. | Largo | Ancho | Alto | Parcial | Subtotal
[5 empty] | 1 |  |  |  | 0 | 0
D29JAB0030 | Partida | m | Canalización formada por 1 tubo de polietileno (rojo), de doble pared, D 110 mm, T.P.P. (Tuberías y perfiles plásticos) o equivalente, s/UNE-EN 50086, incluso alambre guía galvanizado, cinta de señalización, excavación en zanja, protección con hormigón, relleno y compactación del resto de la zanja con tierras saneadas. Instalada. | [6 empty] | 0 | 0 | 0
[5 empty] | Uds. | Largo | Ancho | Alto | Parcial | Subtotal
|  |  |  | D40 (ENTERRADO Y PROTEGIDO) |  |  |  |  | 0
[5 empty] | 1 | 0.93 |  |  | 0
[5 empty] | 1 | 23.71 |  |  | 0
[5 empty] | 1 | 5.16 |  |  | 0
[5 empty] | 1 | 1.66 |  |  | 0
[5 empty] | 1 | 5.83 |  |  | 0
[5 empty] | 1 | 3.08 |  |  | 0
[5 empty] | 1 | 4.05 |  |  | 0
[5 empty] | 1 | 0.58 |  |  | 0
[5 empty] | 1 | 0.58 |  |  | 0
|  |  |  | D25 (ENTERRADO Y PROTEGIDO) |  |  |  |  | 0
[5 empty] | 1 | 2.6 |  |  | 0
[5 empty] | 1 | 0.6 |  |  | 0 | 0
D14ABAA0090 | Partida | m | Canalización con tubería de polibutileno (PB) de DN 40 (1 1/2"), e=3,7 mm, UNE-EN ISO 15876, para agua fría, Terrain o equivalente, instalación no empotrada, sujeta mediante abrazaderas, incluso p.p. de piezas especiales y pequeño material. Instalada y probada. Según C.T.E. DB HS-4, Decreto 134/2011 Consejería de Industria y UNE-ENV 12108. | [6 empty] | 0 | 0 | 0
[5 empty] | Uds. | Largo | Ancho | Alto | Parcial | Subtotal
|  |  |  | D40 (ENTERRADO Y PROTEGIDO) |  |  |  |  | 0
[5 empty] | 1 | 0.93 |  |  | 0
[5 empty] | 1 | 23.71 |  |  | 0
[5 empty] | 1 | 5.16 |  |  | 0
[5 empty] | 1 | 1.66 |  |  | 0
[5 empty] | 1 | 5.83 |  |  | 0
[5 empty] | 1 | 3.08 |  |  | 0
[5 empty] | 1 | 4.05 |  |  | 0
[5 empty] | 1 | 0.58 |  |  | 0
[5 empty] | 1 | 0.58 |  |  | 0 | 0
D14ABAA0040 | Partida | m | Canalización con tubería de polibutileno (PB) de DN 25 (3/4"), para agua fría, UNE-EN ISO 15876, Terrain o equivalente, e=2,3 mm, instalación no empotrada, sujeta mediante abrazaderas, incluso p.p. de piezas especiales y pequeño material. Instalada y probada. Según C.T.E. DB HS-4, Decreto 134/2011 Consejería de Industria y UNE-ENV 12108. | [6 empty] | 0 | 0 | 0
[5 empty] | Uds. | Largo | Ancho | Alto | Parcial | Subtotal
|  |  |  | D25 (ENTERRADO Y PROTEGIDO) |  |  |  |  | 0
[5 empty] | 1 | 2.6 |  |  | 0
[5 empty] | 1 | 0.6 |  |  | 0 | 0
D14ABAA0070 | Partida | m | Canalización con tubería de polibutileno (PB) de DN 32 (1 1/4"), para agua fría, UNE-EN ISO 15876, Terrain o equivalente, e=2,9 mm, instalación no empotrada, sujeta mediante abrazaderas, incluso p.p. de piezas especiales y pequeño material. Instalada y probada. Según C.T.E. DB HS-4, Decreto 134/2011 Consejería de Industria y UNE-ENV 12108. | [6 empty] | 0 | 0 | 0
[5 empty] | Uds. | Largo | Ancho | Alto | Parcial | Subtotal
|  |  |  | montante RIEGO cafeteria | 1 | 1.9 |  |  | 0
[5 empty] | 1 |  |  | 2 | 0 | 0
D14ABAA0015 | Partida | m | Canalización con tubería de polibutileno (PB) de DN 16 (1/2"), para agua fría, UNE-EN ISO 15876, Terrain o equivalente, e=1,8 mm, instalación no empotrada, sujeta mediante abrazaderas, incluso p.p. de piezas especiales y pequeño material. Instalada y probada. Según C.T.E. DB HS-4, Decreto 134/2011 Consejería de Industria y UNE-ENV 12108. | [6 empty] | 0 | 0 | 0
[5 empty] | Uds. | Largo | Ancho | Alto | Parcial | Subtotal
|  |  |  | aseos | 1 | 2.55 |  |  | 0
[5 empty] | 1 | 3.7 |  |  | 0
[5 empty] | 2 | 1.6 |  |  | 0
[5 empty] | 1 |  |  | 3 | 0
|  |  |  | cafeteria | 1 | 1.9 |  |  | 0 | 0
D14ABAA0025 | Partida | m | Canalización con tubería de polibutileno (PB) de DN 16 (1/2"), para agua caliente, UNE-EN ISO 15876, Terrain o equivalente, e=1,8 mm, clase 2, PN 10, instalación no empotrada, sujeta mediante abrazaderas, calorifugada según RITE, incluso p.p. de piezas especiales y pequeño material. Instalada y probada. Según C.T.E. DB HS-4, Decreto 134/2011 Consejería de Industria y UNE-ENV 12108. | [6 empty] | 0 | 0 | 0
[5 empty] | Uds. | Largo | Ancho | Alto | Parcial | Subtotal
|  |  |  | cafeteria | 1 | 1.9 |  |  | 0
[5 empty] | 1 |  |  | 2 | 0 | 0
D14BB0047 | Partida | ud | Llave de regulación oculta de 20 mm, de polibutileno PB Terrain instalada en entrada a cuartos húmedos, incluso embellecedor. Instalada. Según C.T.E. DB HS-4 y UNE-ENV 12108. | [6 empty] | 0 | 0 | 0
[5 empty] | Uds. | Largo | Ancho | Alto | Parcial | Subtotal
|  |  |  | aseos | 3 |  |  |  | 0
|  |  |  | cafeteria | 2 |  |  |  | 0 | 0
D14ABBA0015 | Partida | ud | Punto de agua fría de DN 16 (1/2") en interior de vivienda o local, con tubería de polibutileno, PB, UNE-EN ISO 15876, Terrain o equivalente, de e=1,8 mm, incluso p.p. de piezas especiales y pequeño material, apertura y sellado de rozas. Instalado y probado. Según C.T.E. DB HS-4, Decreto 134/2011 Consejería de Industria y UNE-ENV 12108. | [6 empty] | 0 | 0 | 0
[5 empty] | Uds. | Largo | Ancho | Alto | Parcial | Subtotal
|  |  |  | termo 1 | 1 |  |  |  | 0
|  |  |  | cafet4eria | 1 |  |  |  | 0
|  |  |  | aseos | 6 |  |  |  | 0 | 0
D14ABBA0025 | Partida | ud | Punto de agua caliente de DN 16 (1/2") en interior de vivienda o local, con tubería de polibutileno, PB, UNE-EN ISO 15876, Terrain o equivalente, de e=1,8 mm, clase 2, PN 10, calorifugada según RITE, incluso p.p. de piezas especiales y pequeño material, apertura y sellado de rozas. Instalado y probado. Según C.T.E. DB HS-4, Decreto 134/2011 Consejería de Industria y UNE-ENV 12108. | [6 empty] | 0 | 0 | 0
[5 empty] | Uds. | Largo | Ancho | Alto | Parcial | Subtotal
|  |  |  | termo | 1 |  |  |  | 0
|  |  |  | cafeteria | 1 |  |  |  | 0 | 0
D14BA0050 | Partida | ud | Válvula de retención D 1 1/2", de latón, roscada o soldada a tubo, i/ p.p. pequeño material. Instalada. Según C.T.E. DB HS-4. | [6 empty] | 0 | 0 | 0
[5 empty] | Uds. | Largo | Ancho | Alto | Parcial | Subtotal
[5 empty] | 1 |  |  |  | 0 | 0
D15LA0020 | Partida | ud | Calentador acumulador eléctrico, gama vertical de 50 l, mod. CM50 Marina, CADECA o equivalente, cuba vitrificada, resistencia, ánodo de magnesio, aislamiento poliuretano de alta densidad, piloto luminoso, pantalla termómetro analógico, cable de conexión con clavija, 2 manguitos antielectrolíticos, válvula de seguridad, d=49 cm h=61 cm, instalado | [6 empty] | 0 | 0 | 0
[5 empty] | Uds. | Largo | Ancho | Alto | Parcial | Subtotal
[5 empty] | 1 |  |  |  | 0 | 0
|  |  | FON | [7 empty] | 0 | 0
SAN | Capítulo |  | SANEAMIENTO Y DRENAJES | [7 empty] | 0 | 0
F29EB0850 | Partida | m | Canal de polietileno de alta densidad y polipropileno (PEAD-PP), Hauraton Mod.- Recyfix-Standard 100 o equivalente, de largo 1000 mm, ancho 160 mm y altura 135 mm, con peso 2,4 kg, con rejilla enclavada de acero galvanizado, tipo ranudadas Asimétrica, clase A-15, 1000x137x121 mm, ranura 12,5 mm y peso de 4,4 kg, p.p. de tapa de inicio y final. Colocado y probado, incluso excavación precisa y refuerzo lateral con hormigón, según C.T.E. DB HS-5. | [6 empty] | 0 | 0 | 0
[5 empty] | Uds. | Largo | Ancho | Alto | Parcial | Subtotal
|  |  |  | galeria | 1 | 2 |  |  | 0
|  |  |  | aseos | 1 | 5 |  |  | 0
|  |  |  | cafeteria | 1 | 5.5 |  |  | 0 | 0
REGISran | Partida | ud | Registro para canal de drenaje ranurado, formado por registro sumidero con cestillo Hauraton Mod.- Recyfix-Standard 100 o equivalente o equivalente, de longitud 500 mm, y registro de canal Reja ranurada asimetrica con ranura 10 mm, tapa de inicio y final. Colocado y probado, incluso excavación precisa y refuerzo lateral con hormigón, según C.T.E. DB HS-5. | [6 empty] | 0 | 0 | 0
[5 empty] | Uds. | Largo | Ancho | Alto | Parcial | Subtotal
|  |  |  | galeria | 1 |  |  |  | 0
|  |  |  | aseos | 2 |  |  |  | 0
|  |  |  | cafeteria | 2 |  |  |  | 0 | 0
CANAL_cabildo1 | Partida | ml | Canal de recogida de aguas pluviales con reja tipo Cabildo de 45 cm de ancho, en calzadas, de dimensiones interiores 0,45 m de ancho y 0,60 m de profundidad, ejecutado con paredes y solera de hormigón en masa de HNE-20/P/16/I de 20 cm de espesor, armado con malla electrosoldada ME 20x20 ø 10-10 B 500 S 6x2,20 UNE 36092, incluso excavación, relleno de trasdós con carga y transporte de tierras sobrantes a vertedero, encofrado y desencofrado, acometida y remate de tubos, incluso reja formada por bastidor angular y reja de entramado de pletina (pletinas 80.8 y 30.6 mm, trama 40x40 mm, i/p.p. bastidor angular 80.80.8), perfiles IPE de refuerzo transversal cada 1,0 m con placas de anclaje, acabado con esmalte laca satinada de poliuretano de Valentine o similar incluso rascado de óxidos mediante cepillado o lijado y limpieza del soporte e imprimación anticorrosiva con Valfos Simil Minio, colocado. | [6 empty] | 0 | 0 | 0
[5 empty] | Uds. | Largo | Ancho | Alto | Parcial | Subtotal
|  |  |  | rampa cota 67,90 | 1 | 2.7 |  |  | 0 | 0
D04AB0260 | Partida | m | Tubería de saneamiento interior de PVC-U, clase B, UNE-EN 1329-1, T.P.P. (Tuberías y perfiles plásticos) o equivalente, de D 110 mm y e=3,2 mm de espesor, enterrada en zanja, con p.p. de piezas especiales, incluso solera de arena de 10 cm de espesor sin incluir excavación ni relleno posterior de la zanja. Totalmente instalada y probada, según C.T.E. DB HS-5. | [6 empty] | 0 | 0 | 0
[5 empty] | Uds. | Largo | Ancho | Alto | Parcial | Subtotal
|  |  |  | aseos | 1 | 2.8 |  |  | 0
[5 empty] | 1 | 2.2 |  |  | 0
|  |  |  | cafeteria | 1 | 1.45 |  |  | 0 | 0
D04AB0280 | Partida | m | Tubería de saneamiento interior de PVC-U, clase B, UNE-EN 1329-1, T.P.P. (Tuberías y perfiles plásticos) o equivalente, de D 125 mm y e=3,2 mm de espesor, enterrada en zanja, con p.p. de piezas especiales, incluso solera de arena de 10 cm de espesor sin incluir excavación ni relleno posterior de la zanja. Totalmente instalada y probada, según C.T.E. DB HS-5. | [6 empty] | 0 | 0 | 0
[5 empty] | Uds. | Largo | Ancho | Alto | Parcial | Subtotal
|  |  |  | porche | 1 | 3.62 |  |  | 0
[5 empty] | 1 | 2.27 |  |  | 0
|  |  |  | porche a acometida general | 1 | 18.35 |  |  | 0
[5 empty] | 1 | 2.34 |  |  | 0
|  |  |  | galeria | 1 | 2.9 |  |  | 0
[5 empty] | 1 | 23.05 |  |  | 0
|  |  |  | pasarela junto entrada galeria | 1 | 1.75 |  |  | 0
|  |  |  | pasarela junto cafeteria | 1 | 5.13 |  |  | 0
|  |  |  | porche | 1 | 3.27 |  |  | 0
|  |  |  | lateral cafeteria | 1 | 2.5 |  |  | 0
[5 empty] | 1 | 2.25 |  |  | 0 | 0
D04AB0300 | Partida | m | Tubería de saneamiento interior de PVC-U, clase B, UNE-EN 1329-1, T.P.P. (Tuberías y perfiles plásticos) o equivalente, de D 160 mm y e=3,2 mm de espesor, enterrada en zanja, con p.p. de piezas especiales, incluso solera de arena de 10 cm de espesor sin incluir excavación ni relleno posterior de la zanja. Totalmente instalada y probada, según C.T.E. DB HS-5. | [6 empty] | 0 | 0 | 0
[5 empty] | Uds. | Largo | Ancho | Alto | Parcial | Subtotal
|  |  |  | pasarela | 1 | 13.67 |  |  | 0
[5 empty] | 1 | 8.11 |  |  | 0
|  |  |  | porche | 1 | 0.75 |  |  | 0
|  |  |  | porche a acometida general | 1 | 23.46 |  |  | 0
[5 empty] | 1 | 2.16 |  |  | 0 | 0
D14FHA0320 | Partida | m | Bajante de tubería de PVC-U, clase B, UNE-EN 1329-1, T.P.P. (Tuberías y perfiles plásticos) o equivalente, D 110 mm, e=3,2 mm, incluso p.p. de piezas especiales, pequeño material y sellado con espuma de poliuretano en pasos por forjado. Instalado, según C.T.E. DB HS-5. | [6 empty] | 0 | 0 | 0
[5 empty] | Uds. | Largo | Ancho | Alto | Parcial | Subtotal
|  |  |  | aireacion aseo | 1 | 1 |  |  | 0
[5 empty] | 1 |  |  | 3 | 0
|  |  |  | bajantes cuarto instalaciones | 1 | 5.8 |  |  | 0
[5 empty] | 1 |  |  | 3.5 | 0 | 0
D14FAB0070 | Partida | m | Desagüe de aparato sanitario realizado con tubería de PVC-U, clase B, UNE-EN 1329-1, Terrain o equivalente, de D 40 mm, empotrada o vista, incluso p.p. de piezas especiales, recibida con mortero de cemento y arena. Instalado hasta bote sifónico, según C.T.E. DB HS-5 y UNE-ENV 13801. | [6 empty] | 0 | 0 | 0
[5 empty] | Uds. | Largo | Ancho | Alto | Parcial | Subtotal
|  |  |  | aseos | 1 | 1.6 |  |  | 0
[5 empty] | 2 | 0.8 |  |  | 0
|  |  |  | cafeteria | 1 | 1.55 |  |  | 0
|  |  |  | rebosaderos estanques | 7 | 0.8 |  |  | 0 | 0
D14FJ0020 | Partida | ud | Terminal de ventilación con válvula automática de PVC Terrain o equivalente, D 110 mm., clase B, UNE-EN 1329-1, reacción al fuego B-S1d0, colocado en cubierta o falso techo incluso p.p. de piezas especiales. Instalado, según C.T.E. DB HS-5 y UNE-ENV 13801. | [6 empty] | 0 | 0 | 0
[5 empty] | Uds. | Largo | Ancho | Alto | Parcial | Subtotal
|  |  |  | aseo 1 | 1 |  |  |  | 0 | 0
D14FD0030 | Partida | ud | Sumidero sifónico de PVC Terrain de D 50 mm de salida, en locales húmedos, con tapa y rejilla, recibido con mortero de cemento y arena. Instalado, incluso ayudas de albañilería, según C.T.E. DB HS-5. | [6 empty] | 0 | 0 | 0
[5 empty] | Uds. | Largo | Ancho | Alto | Parcial | Subtotal
|  |  |  | cuarto instalaciones | 2 |  |  |  | 0 | 0
D29DAC0140 | Partida | m | Tubería de saneamiento enterrada sin presión de PVC-U, T.P.P. o equivalente, con superficie interior y exterior lisa, de color teja y unión por junta elástica, de diámetro nominal DN 315 mm, e=7,7 mm, SN 4, según UNE EN 1401, colocada en fondo de zanja, incluso solera de arena de 10 cm de espesor, p.p. de pequeño material, nivelación del tubo, sin incluir excavación y relleno de la zanja, colocada s/ UNE-ENV 1046. Instalada y probada. | [6 empty] | 0 | 0 | 0
[5 empty] | Uds. | Largo | Ancho | Alto | Parcial | Subtotal
|  |  |  | salida gran canal | 1 | 8 |  |  | 0 | 0
D29DBB0010 | Partida | ud | Pozo de registro circular (parte fija), prefabricado de hormigón armado, de diámetro interior 1,00 m, con marcado CE s/UNE-EN 1917 y UNE 127917, formado por pieza inferior constituída por base de pozo de 1000x700 mm (Dxh) y pieza superior constituída por cono de 1000/625x1000 mm (D inf/sup x h), incluso pates montados en fábrica, registro reforzado D 400, s/UNE EN 124, de fundición dúctil EJ-Norinco o equivalente, de D=600 mm, juntas de estanqueidad o material de sellado, conexión a conducciones, incluso excavación precisa, relleno de trasdós con carga y transporte de tierras sobrantes a vertedero, totalmente terminado, según C.T.E. DB HS-5. | [6 empty] | 0 | 0 | 0
[5 empty] | Uds. | Largo | Ancho | Alto | Parcial | Subtotal
|  |  |  | salida gran canal | 1 |  |  |  | 0 | 0
|  |  | SAN | [7 empty] | 0 | 0
|  |  | FS | [7 empty] | 0 | 0
BT | Capítulo |  | SEPARATA ELECTRICA DE BT | [7 empty] | 0 | 0
01 | Capítulo |  | OBRA CIVIL | [7 empty] | 0 | 0
DEMOLICGP | Partida | UD | Desmontaje de CGP existente y demolición de casetón. | [6 empty] | 0 | 0 | 0
5.52.020 | Partida | UD | Casetón para CGP y previsión de CS de dimensiones interiores 1350 x 900 mm con 350 mm de profundidad | [6 empty] | 0 | 0 | 0
[5 empty] | Uds. | Largo | Ancho | Alto | Parcial | Subtotal
|  |  |  | CGP | 1 |  |  |  | 0 | 0
5.52.022 | Partida | UD | Casetón para centralizacion de contadores de 1650 x 1350 mm con 350 mm de profundidad | [6 empty] | 0 | 0 | 0
[5 empty] | Uds. | Largo | Ancho | Alto | Parcial | Subtotal
|  |  |  | CC | 1 |  |  |  | 0 | 0
03.01.03.01 | Partida | UD | Arqueta para conexionado de electricidad AR1 BT en acera | [6 empty] | 0 | 0 | 0
03.01.03.01b | Partida | UD | Arqueta rellenable para conexionado de electricidad de 60x60 | [6 empty] | 0 | 0 | 0
F02C00108 | Partida | m³ | Excav. en zanjas, pozos cualquier terreno, medios mecánicos | [6 empty] | 0 | 0 | 0
[5 empty] | Uds. | Largo | Ancho | Alto | Parcial | Subtotal
|  |  |  | COMUN BT + TC | 1 | 35 | 0.8 | 0.7 | 0
|  |  |  | BT | 1 | 30 | 0.6 | 0.7 | 0 | 0
F02D0028 | Partida | m³ | Relleno medios mecánicos productos préstamo | [6 empty] | 0 | 0 | 0
[5 empty] | Uds. | Largo | Ancho | Alto | Parcial | Subtotal
|  |  |  | COMUN BT + TC | 1 | 35 | 0.8 | 0.3 | 0
|  |  |  | BT | 1 | 30 | 0.6 | 0.3 | 0 | 0
D01E0010 | Partida | M² | Demolición solado de baldosas cerám. terrazos .. | [6 empty] | 0 | 0 | 0
[5 empty] | Uds. | Largo | Ancho | Alto | Parcial | Subtotal
|  |  |  | COMUN BT + TC | 1 | 35 | 0.8 |  | 0
|  |  |  | BT | 1 | 30 | 0.6 |  | 0 | 0
D11BA0010 | Partida | M² | Pavim baldosa de hormigón 40x40x4 cm | [6 empty] | 0 | 0 | 0
[5 empty] | Uds. | Largo | Ancho | Alto | Parcial | Subtotal
|  |  |  | COMUN BT + TC | 1 | 65 | 0.8 |  | 0 | 0
03.01.03.02 | Partida | ML | Canalización 2PEØ160 mm BT | [6 empty] | 0 | 0 | 0
[5 empty] | Uds. | Largo | Ancho | Alto | Parcial | Subtotal
|  |  |  | ACOMETIDA | 1 | 65 |  |  | 0 | 0
03.01.03.03 | Partida | ML | Canalización 1PEØ160 mm BT | [6 empty] | 0 | 0 | 0
[5 empty] | Uds. | Largo | Ancho | Alto | Parcial | Subtotal
|  |  |  | LGA | 1 | 15 |  |  | 0 | 0
03.01.03.04b | Partida | ML | Canalización 4PEØ63 mm BT | [6 empty] | 0 | 0 | 0
[5 empty] | Uds. | Largo | Ancho | Alto | Parcial | Subtotal
|  |  |  | DERIVACIONES INDIVIDUALES | 1 | 10 |  |  | 0 | 0
03.01.03.04 | Partida | ML | Canalización 2PEØ63 mm BT | [6 empty] | 0 | 0 | 0
[5 empty] | Uds. | Largo | Ancho | Alto | Parcial | Subtotal
|  |  |  | DI CASERÓN | 1 | 36 |  |  | 0
|  |  |  | LÍNEAS SECUNDARIAS ZONAS COMUNES | 1 | 38 |  |  | 0 | 0
03.01.03.06 | Partida | ML | Canalización 1PEØ63 mm BT | [6 empty] | 0 | 0 | 0
[5 empty] | Uds. | Largo | Ancho | Alto | Parcial | Subtotal
|  |  |  | BOMBA CANAL | 1 | 36 |  |  | 0
|  |  |  | DI CAFETERÍA | 1 | 5 |  |  | 0
|  |  |  | DI ZONAS COMUNES | 1 | 2 |  |  | 0
|  |  |  | PREVISION | 1 | 20 |  |  | 0 | 0
|  |  | 01 | [7 empty] | 0 | 0
02 | Capítulo |  | INSTALACION ELECTRICA | [7 empty] | 0 | 0
02.01 | Capítulo |  | CUADROS ELECTRICOS | [7 empty] | 0 | 0
CGP160A | Partida | UD | CGP 160A , bases BUC 1 | [6 empty] | 0 | 0 | 0
5.53.092 | Partida | UD | Cartucho fusible tamaño NH1 colocado en armario o cuadro de distribucion. | [6 empty] | 0 | 0 | 0
CONTADORES | Partida | UD | Centralización de contadores con módulos con capacidad hasta 3 contadores trifásicos | [6 empty] | 0 | 0 | 0
CZC | Partida | UD | Cuadro Zonas Comunes | [6 empty] | 0 | 0 | 0
CESTANQUE | Partida | UD | Cuadro Estanque | [6 empty] | 0 | 0 | 0
|  |  | 02.01 | [7 empty] | 0 | 0
02.02 | Capítulo |  | CANALIZACIONES Y LINEAS ELECTRICAS | [7 empty] | 0 | 0
03.01.03.13 | Partida | ML | Bandeja UNEX 200x60 mm, perforada, con cubierta, suspendida, sin | [6 empty] | 0 | 0 | 0
[5 empty] | Uds. | Largo | Ancho | Alto | Parcial | Subtotal
|  |  |  | zonas comunes | 1 | 46 |  |  | 0 | 0
03.01.03.14 | Partida | ML | Canalización empotrada tubo PVC flexible reforzado Ø20 | [6 empty] | 0 | 0 | 0
[5 empty] | Uds. | Largo | Ancho | Alto | Parcial | Subtotal
[5 empty] | 1 | 220 |  |  | 0 | 0
03.01.03.15 | Partida | ML | Canalización empotrada tubo PVC flexible reforzado Ø25 | [6 empty] | 0 | 0 | 0
[5 empty] | Uds. | Largo | Ancho | Alto | Parcial | Subtotal
[5 empty] | 1 | 250 |  |  | 0 | 0
03.01.03.18 | Partida | ML | Canalización empotrada tubo PVC flexible reforzado Ø63 | [6 empty] | 0 | 0 | 0
[5 empty] | Uds. | Largo | Ancho | Alto | Parcial | Subtotal
|  |  |  | DI caseron | 2 | 50 |  |  | 0
|  |  |  | ZONAS COMUNES | 1 | 3 |  |  | 0 | 0
03.01.03.19 | Partida | ML | Canalización aérea tubo plástico rígido Ø20 | [6 empty] | 0 | 0 | 0
[5 empty] | Uds. | Largo | Ancho | Alto | Parcial | Subtotal
|  |  |  | PREVISIÓN | 1 | 10 |  |  | 0 | 0
03.01.03.20 | Partida | ML | Canalización aérea tubo plástico rígido Ø25 | [6 empty] | 0 | 0 | 0
[5 empty] | Uds. | Largo | Ancho | Alto | Parcial | Subtotal
|  |  |  | PREVISIÓN | 1 | 10 |  |  | 0 | 0
03.01.03.23 | Partida | ML | Canalización aérea tubo plástico rígido Ø63 | [6 empty] | 0 | 0 | 0
[5 empty] | Uds. | Largo | Ancho | Alto | Parcial | Subtotal
|  |  |  | PREVISIÓN | 1 | 10 |  |  | 0 | 0
5.53.017 | Partida | ML | Línea de Al XZ1(S), Eca 0.6/1 kV de 4x1x50 mm² | [6 empty] | 0 | 0 | 0
[5 empty] | Uds. | Largo | Ancho | Alto | Parcial | Subtotal
|  |  |  | ACOMETIDA | 1 | 67 |  |  | 0 | 0
03.01.03.29 | Partida | ML | Línea RZ-1K, 0.6/1KV de 4x1x50 mm2 ( Cca-s1b,d1,a1 s/CPR) | [6 empty] | 0 | 0 | 0
[5 empty] | Uds. | Largo | Ancho | Alto | Parcial | Subtotal
|  |  |  | LGA | 1 | 16 |  |  | 0 | 0
03.01.03.31 | Partida | ML | Línea RZ-1K, 0.6/1KV ( Cca-s1b,d1,a1 s/CPR) de 5x1x25 | [6 empty] | 0 | 0 | 0
[5 empty] | Uds. | Largo | Ancho | Alto | Parcial | Subtotal
|  |  |  | DI HACIENDA | 1 | 90 |  |  | 0 | 0
LZH5X16 | Partida | ML | Línea RZ-1K, 0.6/1KV ( Cca-s1b,d1,a1 s/CPR) de 5x1x16 | [6 empty] | 0 | 0 | 0
[5 empty] | Uds. | Largo | Ancho | Alto | Parcial | Subtotal
|  |  |  | DI ZONAS COMUNES | 1 | 16 |  |  | 0
|  |  |  | DI CAFETERÍA | 1 | 21 |  |  | 0 | 0
03.01.03.35 | Partida | ML | Línea RZ-1K, 0.6/1KV ( Cca-s1b,d1,a1 s/CPR) de 5x2,5 | [6 empty] | 0 | 0 | 0
[5 empty] | Uds. | Largo | Ancho | Alto | Parcial | Subtotal
[5 empty] | 1 | 40 |  |  | 0 | 0
03.01.03.38 | Partida | ML | Línea RZ-1K, 0.6/1KV ( Cca-s1b,d1,a1 s/CPR) de 3x2,5 | [6 empty] | 0 | 0 | 0
[5 empty] | Uds. | Largo | Ancho | Alto | Parcial | Subtotal
[5 empty] | 1 | 460 |  |  | 0 | 0
03.01.03.39 | Partida | ML | Línea RZ-1K, 0.6/1KV ( Cca-s1b,d1,a1 s/CPR) de 3x1,5 | [6 empty] | 0 | 0 | 0
[5 empty] | Uds. | Largo | Ancho | Alto | Parcial | Subtotal
[5 empty] | 1 | 310 |  |  | 0 | 0
03.01.03.40 | Partida | ML | Línea RZ-1K, 0.6/1KV ( Cca-s1b,d1,a1 s/CPR) de 2x1,5 | [6 empty] | 0 | 0 | 0
[5 empty] | Uds. | Largo | Ancho | Alto | Parcial | Subtotal
[5 empty] | 1 | 170 |  |  | 0 | 0
ZH3X2.5 | Partida | ML | Línea con conductor ES07Z1-K 450/750V de 3x2,5 mm² | [6 empty] | 0 | 0 | 0
[5 empty] | Uds. | Largo | Ancho | Alto | Parcial | Subtotal
|  |  |  | PREVISIÓN | 1 | 10 |  |  | 0 | 0
ZH3X1.5 | Partida | ML | Línea con conductor ES07Z1-K 450/750V de 3x1,5 mm² | [6 empty] | 0 | 0 | 0
[5 empty] | Uds. | Largo | Ancho | Alto | Parcial | Subtotal
|  |  |  | PREVISIÓN | 1 | 10 |  |  | 0 | 0
ZH2X1.5 | Partida | ML | Línea con conductor ES07Z1-K 450/750V de 2x1,5 mm² | [6 empty] | 0 | 0 | 0
[5 empty] | Uds. | Largo | Ancho | Alto | Parcial | Subtotal
|  |  |  | PREVISIÓN | 1 | 10 |  |  | 0 | 0
03.01.03.46 | Partida | ML | Línea SZ1-K 0.6/1 KV ( Cca-s1b,d1,a1 s/CPR) de 5x1x10m2 | [6 empty] | 0 | 0 | 0
[5 empty] | Uds. | Largo | Ancho | Alto | Parcial | Subtotal
|  |  |  | LINEA ASCENSOR | 1 | 85 |  |  | 0 | 0
C18.0504 | Partida | ML | Línea Cu de DN-F 0.6/1 Kv., de 3x2,5 mm². | [6 empty] | 0 | 0 | 0
[5 empty] | Uds. | Largo | Ancho | Alto | Parcial | Subtotal
|  |  |  | ALUMBRADO SUBACUÁTICO | 1 | 6 |  |  | 0 | 0
5.57.070 | Partida | UD | Pica de refuerzo de tierra | [6 empty] | 0 | 0 | 0
[5 empty] | Uds. | Largo | Ancho | Alto | Parcial | Subtotal
|  |  |  | GENERAL EDIFICIO | 2 |  |  |  | 0 | 0
5.57.072 | Partida | ML | Conducción de puesta a tierra enterrada Cu 50 mm² | [6 empty] | 0 | 0 | 0
[5 empty] | Uds. | Largo | Ancho | Alto | Parcial | Subtotal
|  |  |  | P.A.T. GENERAL EDIFICIO | 1 | 250 |  |  | 0 | 0
CONEXPAT | Partida | UD | Conexión a tierra de elemento metálico | [6 empty] | 0 | 0 | 0
[5 empty] | Uds. | Largo | Ancho | Alto | Parcial | Subtotal
|  |  |  | CUADRO estanque | 1 |  |  |  | 0
|  |  |  | ASCENSOR | 1 |  |  |  | 0
|  |  |  | CENRALIZACION DE CONTADORES | 1 |  |  |  | 0 | 0
|  |  | 02.02 | [7 empty] | 0 | 0
02.03 | Capítulo |  | PUNTOS LUZ Y MECANISMOS | [7 empty] | 0 | 0
03.01.04.01 | Partida | UD | Punto luz 2x1x1.5 mm², instal. empotrada, 750V ( Cca-s1b,d1,a1 s/CPR) | [6 empty] | 0 | 0 | 0
03.01.04.01b | Partida | UD | Punto luz 2x1x1.5 mm², instal. empotrada, RZ1 ( Cca-s1b,d1,a1 s/CPR) | [6 empty] | 0 | 0 | 0
03.01.04.03 | Partida | UD | Punto luz 3x1x1.5 mm², instal. empotrada, 750V ( Cca-s1b,d1,a1 s/CPR) | [6 empty] | 0 | 0 | 0
03.01.04.03b | Partida | UD | Punto luz 3x1x1.5 mm², instal. empotrada, RZ1 ( Cca-s1b,d1,a1 s/CPR) | [6 empty] | 0 | 0 | 0
03.01.04.04 | Partida | UD | Punto luz 3x1x1.5 mm², instal. vista PLÁSTICO RÍGIDO > 6J, ES07Z1-K 450/750V ( Cca-s1b,d1,a1 s/CPR) | [6 empty] | 0 | 0 | 0
[5 empty] | Uds. | Largo | Ancho | Alto | Parcial | Subtotal
|  |  |  | hueco ascensor | 4 |  |  |  | 0 | 0
03.01.04.05 | Partida | UD | Punto luz 3x1x2.5 mm², instal. empotrada, RZ-1K ( Cca-s1b,d1,a1 s/CPR) | [6 empty] | 0 | 0 | 0
03.01.04.07 | Partida | UD | Interruptor BTICINO LIGHT TECH ES07Z1-K 450/750V ( Cca-s1b,d1,a1 s/CPR) de 3x1x1.5 mm² | [6 empty] | 0 | 0 | 0
03.01.04.21 | Partida | UD | Detector de movimiento empotrado tipo LUXOMAT PD3N-1C-NO-PF-FT | [6 empty] | 0 | 0 | 0
03.01.04.11 | Partida | UD | Toma schuko 10/16 A 2P+T, BTICINO serie LIGHT TECH, ZH 3x1x2.5 mm2 ( Cca-s1b,d1,a1 s/CPR) | [6 empty] | 0 | 0 | 0
03.01.04.14 | Partida | UD | Toma de corriente industrial de 16A con clavija, 3P+N+T, Legrand | [6 empty] | 0 | 0 | 0
[5 empty] | Uds. | Largo | Ancho | Alto | Parcial | Subtotal
|  |  |  | PREVISION | 1 |  |  |  | 0 | 0
03.01.04.17 | Partida | UD | Caja de registro empotrada en pared, con tapa de acero inoxidable de 300 x 300 mm | [6 empty] | 0 | 0 | 0
|  |  | 02.03 | [7 empty] | 0 | 0
02.04 | Capítulo |  | LUMINARIAS ALUMBRADO NORMAL | [7 empty] | 0 | 0
03.01.05.06 | Partida | UD | Foco empotrable LED marca Iguzzini Laser warm white medium 10W 1200 lm | [6 empty] | 0 | 0 | 0
03.01.05.07 | Partida | UD | Foco empotrable LED marca Iguzzini Easy warm white 11W 1800lm - 3000K | [6 empty] | 0 | 0 | 0
03.01.05.07b | Partida | UD | Aplique LED marca Iguzzini Trick warm white 5,7W 720lm - 3000K | [6 empty] | 0 | 0 | 0
03.01.05.08 | Partida | UD | Proyector de suelo empotrable LED marca Iguzzini Light Up de pavimento Orbit 3W 350lm - 2700K | [6 empty] | 0 | 0 | 0
03.01.05.12 | Partida | UD | Proyector empotrable LED marca Iguzzini Light Up de pavimento Orbit 5,5 W 455lm - 2700K | [6 empty] | 0 | 0 | 0
03.01.05.09 | Partida | UD | Luminaria suspendida de techo de cuerpo cilíndrico IGUZZINI modelo Laser, con lámpara LED 11 W, 990 lumen, 3000K | [6 empty] | 0 | 0 | 0
03.01.05.10 | Partida | UD | Luminaria lineal para perfil perimetral led 1260 lumen IGUZZINI modelo Underscore15 | [6 empty] | 0 | 0 | 0
[5 empty] | Uds. | Largo | Ancho | Alto | Parcial | Subtotal
|  |  |  | GALERIA 30 ml | 6 |  |  |  | 0
|  |  |  | BARANDILLA 12 ml | 2.4 |  |  |  | 0
|  |  |  | PLANTA SUPERIOR | 1.6 |  |  |  | 0 | 0
03.01.05.13 | Partida | UD | Luminaria lineal para perfil perimetral led 1680 lumen/ml IGUZZINI modelo Underscore15 | [6 empty] | 0 | 0 | 0
[5 empty] | Uds. | Largo | Ancho | Alto | Parcial | Subtotal
|  |  |  | TRAMOS PORCHE PLANTA BAJA (2+3+4+4+5 ml ) | 4 |  |  |  | 0
|  |  |  | DSEMBARCO ASCENSOR PLANTAS SUPERIORES ( 2+3 ml ) | 1 |  |  |  | 0 | 0
03.01.05.14 | Partida | UD | Luminaria para iluminación lineal sumergible n IGUZZINI modelo Underscore InOut versión Top-Bend | [6 empty] | 0 | 0 | 0
[5 empty] | Uds. | Largo | Ancho | Alto | Parcial | Subtotal
|  |  |  | ESTANQUE 21 ml | 4.2 |  |  |  | 0 | 0
03.01.05.11 | Partida | UD | Luminaria rectangular de alumbrado exterior tipo aplique para adosar a techo IGUZZINI modelo Laser Blade, con lámpara LED 10 W, 860 lumen, 2700K | [6 empty] | 0 | 0 | 0
03.01.05.15 | Partida | UD | Luminaria lineal para instalación empotrable con 2 proyectores orientables miniaturizados LED marca Iguzzini Palco Recessed 14,4W 600lm - 3000K | [6 empty] | 0 | 0 | 0
03.01.05.16 | Partida | UD | Luminaria lineal para perfil perimetral led 430 lumen IGUZZINI modelo Underscore Family | [6 empty] | 0 | 0 | 0
[5 empty] | Uds. | Largo | Ancho | Alto | Parcial | Subtotal
|  |  |  | PASAMANOS | 2 |  |  |  | 0
|  |  |  | TECHO PLANTA INTERMEDIA | 2 |  |  |  | 0 | 0
03.01.04.18 | Partida | UD | Regulador de flujo luminoso DALI | [6 empty] | 0 | 0 | 0
|  |  | 02.04 | [7 empty] | 0 | 0
02.05 | Capítulo |  | LUMINARIAS ALUMBRADO EMERGENCIA | [7 empty] | 0 | 0
03.01.06.03 | Partida | UD | Luminaria de emergencia empotrada de LED de 100 lúmenes, con autonomía de 1 hora, Daisalux Hydra LD N2 | [6 empty] | 0 | 0 | 0
03.01.06.08 | Partida | UD | Luminaria de emergencia circular para empotrar de tipo de LED, de 200 lúmenes, con autonomía de 1 hora, Daisalux IZAR N30 | [6 empty] | 0 | 0 | 0
03.01.06.09 | Partida | UD | Luminaria de emergencia cilíndrica estanca para intemperie LED, para techo, de 200 lúmenes, con autonomía de 1 hora, Daisalux LENS N30 A EST AEX | [6 empty] | 0 | 0 | 0
|  |  | 02.05 | [7 empty] | 0 | 0
02.06 | Capítulo |  | VARIOS | [7 empty] | 0 | 0
EOCA | Partida | UD | Verificaciones y trámites, OCA | [6 empty] | 0 | 0 | 0
03.02.04.29 | Partida | UD | Extintor de 5 kg de CO2, eficacia mínima 89B | [6 empty] | 0 | 0 | 0
03.02.04.30 | Partida | UD | Extintor portátil 9 kg, polvo químico poliv., A B C, 21A-183B | [6 empty] | 0 | 0 | 0
|  |  | 02.06 | [7 empty] | 0 | 0
|  |  | 02 | [7 empty] | 0 | 0
03 | Capítulo |  | INSTALACION TELECOMUNICACIONES | [7 empty] | 0 | 0
D34B0020 | Partida | UD | Arqueta de registro de telefonía Tipo M, de dimensiones interiores 0,30x0,30x0,63 m | [6 empty] | 0 | 0 | 0
D29KAA0010 | Partida | ML | Canalización compuesta por 2 tritubo de polietileno D=63 mm | [6 empty] | 0 | 0 | 0
[5 empty] | Uds. | Largo | Ancho | Alto | Parcial | Subtotal
|  |  |  | PREVISIÓN ACOMETIDA | 1 | 35 |  |  | 0 | 0
8PE50 | Partida | ML | Canalización de PE de doble pared corrugado, enterrada, 8 D 40 mm | [6 empty] | 0 | 0 | 0
[5 empty] | Uds. | Largo | Ancho | Alto | Parcial | Subtotal
[5 empty] | 1 | 16 |  |  | 0 | 0
4PE50 | Partida | ML | Canalización de PE de doble pared corrugado, enterrada, 4 D 40 mm | [6 empty] | 0 | 0 | 0
[5 empty] | Uds. | Largo | Ancho | Alto | Parcial | Subtotal
[5 empty] | 1 | 39 |  |  | 0 | 0
C18.04750 | Partida | ML | Canalización empotrada tubo PVC flexible reforzado Ø40 | [6 empty] | 0 | 0 | 0
[5 empty] | Uds. | Largo | Ancho | Alto | Parcial | Subtotal
[5 empty] | 4 | 52 |  |  | 0 | 0
D34B0050 | Partida | UD | Registro principal de 50x50x15 cm | [6 empty] | 0 | 0 | 0
D34B0040 | Partida | UD | Caja de registro empotrada en pared, con tapa de acero inoxidable de 300 x 300 mm | [6 empty] | 0 | 0 | 0
D34FEA0040 | Partida | UD | Toma de usuario o BAT, Gewiss LUX titanio | [6 empty] | 0 | 0 | 0
|  |  | 03 | [7 empty] | 0 | 0
|  |  | BT | [7 empty] | 0 | 0
|  |  | ARQUIMEDESQV2024 | [7 empty] | 0 | 0